| 9 | [10 empty] | 0 | 0 | 0 | 0% | 0 | 0 | 0 | 0 | 0 |  | 0 | 0 | 0 | 0 | 0 |  | 0 | 0 | 0 | 0% | 0 | 0 | 0 | 0 | 0 |  | 0 | 0 | 0 | 0 | 0 |  | 0 | 0 | 0 | 0% | 0 | 0 | 0 | 0 | 0 |  | 0.073333 | 0 | 1.1098 | 1.0679 | 0 | 0.082 | 2.5 | 3.7409 | 10.1744 | 0 | 1.8521
| 10 | [10 empty] | 0.114 | 4.19 | 5.8473 | 14.32% | 0.8374 | 5.0099 | 0 | 0 | 0 |  | 0.136 | 3.76 | 5.7371 | 5.5206 | 0 |  | 0.114 | 4.19 | 5.8473 | 14.32% | 0.8374 | 5.0099 | 0 | 0 | 0 |  | 0.136 | 3.76 | 5.7371 | 5.5206 | 0 |  | 0.114 | 4.19 | 5.8473 | 14.32% | 0.8374 | 5.0099 | 0 | 0 | 0 |  | 0.073333 | 3.76 | 4.8261 | 4.644 | 0 | 0.082 | 2.5 | 3.6921 | 10.1744 | 0 | 1.8766
| 11 | [10 empty] | 0.114 | 4.19 | 5.4131 | 26.26% | 1.4212 | 3.9919 | 0 | 34.1093 | 0 |  | 0.136 | 3.76 | 5.2192 | 5.0222 | 4.4506 |  | 0.114 | 4.19 | 5.4131 | 26.26% | 1.4212 | 3.9919 | 0 | 34.1093 | 0 |  | 0.136 | 3.76 | 5.2192 | 5.0222 | 4.4506 |  | 0.114 | 4.19 | 5.4131 | 26.26% | 1.4212 | 3.9919 | 0 | 34.1093 | 0 |  | 0.073333 | 3.76 | 4.5468 | 4.3752 | 5.1087 | 0.082 | 2.5 | 3.3798 | 10.1744 | 0 | 2.05
| 12 | [10 empty] | 0.114 | 4.19 | 5.4753 | 24.43% | 1.3375 | 4.1378 | 0 | 32.101 | 0 |  | 0.136 | 3.76 | 5.2934 | 5.0936 | 4.1298 |  | 0.114 | 4.19 | 5.4753 | 24.43% | 1.3375 | 4.1378 | 0 | 32.101 | 0 |  | 0.136 | 3.76 | 5.2934 | 5.0936 | 4.1298 |  | 0.114 | 4.19 | 5.4753 | 24.43% | 1.3375 | 4.1378 | 0 | 32.101 | 0 |  | 0.073333 | 3.76 | 4.5868 | 4.4137 | 4.7659 | 0.082 | 2.5 | 3.4245 | 10.1744 | 0 | 2.0233
| 13 | [10 empty] | 0.114 | 4.19 | 5.7366 | 17.19% | 0.98623 | 4.7504 | 0 | 0 | 0 |  | 0.136 | 3.76 | 5.6051 | 5.3936 | 0 |  | 0.114 | 4.19 | 5.7366 | 17.19% | 0.98623 | 4.7504 | 0 | 0 | 0 |  | 0.136 | 3.76 | 5.6051 | 5.3936 | 0 |  | 0.114 | 4.19 | 5.7366 | 17.19% | 0.98623 | 4.7504 | 0 | 0 | 0 |  | 0.073333 | 3.76 | 4.7549 | 4.5755 | 0 | 0.082 | 2.5 | 3.6125 | 10.1744 | 0 | 1.918
| 14 | [10 empty] | 0 | 0 | 0 | 0% | 0 | 0 | 0 | 0 | 0 |  | 0 | 0 | 0 | 0 | 0 |  | 0 | 0 | 0 | 0% | 0 | 0 | 0 | 0 | 0 |  | 0 | 0 | 0 | 0 | 0 |  | 0 | 0 | 0 | 0% | 0 | 0 | 0 | 0 | 0 |  | 0.073333 | 0 | 1.2638 | 1.2161 | 0 | 0.082 | 2.5 | 3.9131 | 10.1744 | 0 | 1.7706
| 15 | [10 empty] | 0.114 | 4.19 | 5.5993 | 20.91% | 1.1708 | 4.4285 | 0 | 0 | 0 |  | 0.136 | 3.76 | 5.4413 | 5.236 | 0 |  | 0.114 | 4.19 | 5.5993 | 20.91% | 1.1708 | 4.4285 | 0 | 0 | 0 |  | 0.136 | 3.76 | 5.4413 | 5.236 | 0 |  | 0.114 | 4.19 | 5.5993 | 20.91% | 1.1708 | 4.4285 | 0 | 0 | 0 |  | 0.073333 | 3.76 | 4.6666 | 4.4905 | 0 | 0.082 | 2.5 | 3.5137 | 10.1744 | 0 | 1.9719
| 16 | [10 empty] | 0.114 | 4.19 | 5.5627 | 21.93% | 1.22 | 4.3427 | 0 | 0 | 0 |  | 0.136 | 3.76 | 5.3977 | 5.194 | 0 |  | 0.114 | 4.19 | 5.5627 | 21.93% | 1.22 | 4.3427 | 0 | 0 | 0 |  | 0.136 | 3.76 | 5.3977 | 5.194 | 0 |  | 0.114 | 4.19 | 5.5627 | 21.93% | 1.22 | 4.3427 | 0 | 0 | 0 |  | 0.073333 | 3.76 | 4.6431 | 4.4678 | 0 | 0.082 | 2.5 | 3.4874 | 10.1744 | 0 | 1.9868
| 17 | [10 empty] | 0.114 | 4.19 | 5.6131 | 20.53% | 1.1523 | 4.4608 | 0 | 0 | 0 |  | 0.136 | 3.76 | 5.4577 | 5.2518 | 0 |  | 0.114 | 4.19 | 5.6131 | 20.53% | 1.1523 | 4.4608 | 0 | 0 | 0 |  | 0.136 | 3.76 | 5.4577 | 5.2518 | 0 |  | 0.114 | 4.19 | 5.6131 | 20.53% | 1.1523 | 4.4608 | 0 | 0 | 0 |  | 0.073333 | 3.76 | 4.6754 | 4.499 | 0 | 0.082 | 2.5 | 3.5236 | 10.1744 | 0 | 1.9664
| 18 | [10 empty] | 0.114 | 4.19 | 5.7442 | 16.99% | 0.97601 | 4.7682 | 0 | 0 | 0 |  | 0.136 | 3.76 | 5.6141 | 5.4023 | 0 |  | 0.114 | 4.19 | 5.7442 | 16.99% | 0.97601 | 4.7682 | 0 | 0 | 0 |  | 0.136 | 3.76 | 5.6141 | 5.4023 | 0 |  | 0.114 | 4.19 | 5.7442 | 16.99% | 0.97601 | 4.7682 | 0 | 0 | 0 |  | 0.073333 | 3.76 | 4.7598 | 4.5802 | 0 | 0.082 | 2.5 | 3.6179 | 10.1744 | 0 | 1.9151
| 19 | [10 empty] | 0.114 | 4.19 | 5.862 | 13.95% | 0.8176 | 5.0444 | 0 | 0 | 0 |  | 0.136 | 3.76 | 5.7547 | 5.5375 | 0 |  | 0.114 | 4.19 | 5.862 | 13.95% | 0.8176 | 5.0444 | 0 | 0 | 0 |  | 0.136 | 3.76 | 5.7547 | 5.5375 | 0 |  | 0.114 | 4.19 | 5.862 | 13.95% | 0.8176 | 5.0444 | 0 | 0 | 0 |  | 0.073333 | 3.76 | 4.8356 | 4.6531 | 0 | 0.082 | 2.5 | 3.7027 | 10.1744 | 0 | 1.8713
| 20 | [10 empty] | 0.114 | 4.19 | 5.5219 | 23.09% | 1.2749 | 4.247 | 0 | 30.5987 | 0 |  | 0.136 | 3.76 | 5.3489 | 5.1471 | 3.8956 |  | 0.114 | 4.19 | 5.5219 | 23.09% | 1.2749 | 4.247 | 0 | 30.5987 | 0 |  | 0.136 | 3.76 | 5.3489 | 5.1471 | 3.8956 |  | 0.114 | 4.19 | 5.5219 | 23.09% | 1.2749 | 4.247 | 0 | 30.5987 | 0 |  | 0.073333 | 3.76 | 4.6168 | 4.4426 | 4.5134 | 0.082 | 2.5 | 3.458 | 10.1744 | 0 | 2.0037
| 21 | [10 empty] | 0.38333 | 1.4967 | 5.108 | 31.75% | 1.6218 | 3.4862 | 0 | 38.9229 | 0 |  | 0.18667 | 3.2533 | 5.0119 | 4.8228 | 5.2887 |  | 0.25667 | 2.9833 | 5.4013 | 30.03% | 1.6218 | 3.7796 | 0 | 38.9229 | 0 |  | 0.1 | 2.79 | 3.7321 | 3.5913 | 7.1023 |  | 0.38333 | 1.4967 | 5.108 | 31.75% | 1.6218 | 3.4862 | 0 | 38.9229 | 0 |  | 0.073333 | 3.2533 | 3.9442 | 3.7954 | 6.7203 | 0.08 | 2.52 | 3.2737 | 10.1744 | 0 | 2.1165
| 22 | [10 empty] | 0.38333 | 1.4967 | 5.2262 | 30.13% | 1.5745 | 3.6517 | 0 | 37.7884 | 0 |  | 0.18667 | 3.2533 | 5.0694 | 4.8781 | 5.0762 |  | 0.25667 | 2.9833 | 5.4805 | 28.73% | 1.5745 | 3.906 | 0 | 37.7884 | 0 |  | 0.1 | 2.79 | 3.7629 | 3.6209 | 6.8388 |  | 0.38333 | 1.4967 | 5.2262 | 30.13% | 1.5745 | 3.6517 | 0 | 37.7884 | 0 |  | 0.073333 | 3.2533 | 3.9668 | 3.8171 | 6.4873 | 0.08 | 2.52 | 3.2983 | 10.1744 | 0 | 2.1007
| 23 | [10 empty] | 0.114 | 4.19 | 5.3309 | 28.73% | 1.5317 | 3.7992 | 0 | 36.7613 | 0 |  | 0.136 | 3.76 | 5.1211 | 4.9279 | 4.8884 |  | 0.114 | 4.19 | 5.3309 | 28.73% | 1.5317 | 3.7992 | 0 | 36.7613 | 0 |  | 0.136 | 3.76 | 5.1211 | 4.9279 | 4.8884 |  | 0.114 | 4.19 | 5.3309 | 28.73% | 1.5317 | 3.7992 | 0 | 36.7613 | 0 |  | 0.073333 | 3.76 | 4.4939 | 4.3244 | 5.5707 | 0.082 | 2.5 | 3.3207 | 10.1744 | 0 | 2.0865
| 24 | [10 empty] | 0.114 | 4.19 | 5.5385 | 22.62% | 1.2526 | 4.2859 | 0 | 30.0621 | 0 |  | 0.136 | 3.76 | 5.3688 | 5.1662 | 3.8132 |  | 0.114 | 4.19 | 5.5385 | 22.62% | 1.2526 | 4.2859 | 0 | 30.0621 | 0 |  | 0.136 | 3.76 | 5.3688 | 5.1662 | 3.8132 |  | 0.114 | 4.19 | 5.5385 | 22.62% | 1.2526 | 4.2859 | 0 | 30.0621 | 0 |  | 0.073333 | 3.76 | 4.6275 | 4.4529 | 4.424 | 0.082 | 2.5 | 3.47 | 10.1744 | 0 | 1.9968
| 25 | [10 empty] | 0.38333 | 1.4967 | 5.1655 | 30.95% | 1.5988 | 3.5667 | 0 | 38.371 | 0 |  | 0.18667 | 3.2533 | 5.0399 | 4.8497 | 5.1847 |  | 0.25667 | 2.9833 | 5.4398 | 29.39% | 1.5988 | 3.8411 | 0 | 38.371 | 0 |  | 0.1 | 2.79 | 3.7471 | 3.6057 | 6.9735 |  | 0.38333 | 1.4967 | 5.1655 | 30.95% | 1.5988 | 3.5667 | 0 | 38.371 | 0 |  | 0.073333 | 3.2533 | 3.9552 | 3.8059 | 6.6066 | 0.08 | 2.52 | 3.2857 | 10.1744 | 0 | 2.1088
| 26 | [10 empty] | 0.114 | 4.19 | 5.4635 | 24.77% | 1.3535 | 4.11 | 0 | 32.4843 | 0 |  | 0.136 | 3.76 | 5.2792 | 5.08 | 4.1903 |  | 0.114 | 4.19 | 5.4635 | 24.77% | 1.3535 | 4.11 | 0 | 32.4843 | 0 |  | 0.136 | 3.76 | 5.2792 | 5.08 | 4.1903 |  | 0.114 | 4.19 | 5.4635 | 24.77% | 1.3535 | 4.11 | 0 | 32.4843 | 0 |  | 0.073333 | 3.76 | 4.5792 | 4.4064 | 4.8309 | 0.082 | 2.5 | 3.416 | 10.1744 | 0 | 2.0283
| 27 | [10 empty] | 0.114 | 4.19 | 5.6559 | 19.36% | 1.0948 | 4.561 | 0 | 0 | 0 |  | 0.136 | 3.76 | 5.5087 | 5.3009 | 0 |  | 0.114 | 4.19 | 5.6559 | 19.36% | 1.0948 | 4.561 | 0 | 0 | 0 |  | 0.136 | 3.76 | 5.5087 | 5.3009 | 0 |  | 0.114 | 4.19 | 5.6559 | 19.36% | 1.0948 | 4.561 | 0 | 0 | 0 |  | 0.073333 | 3.76 | 4.7029 | 4.5255 | 0 | 0.082 | 2.5 | 3.5544 | 10.1744 | 0 | 1.9493
| 28 | [10 empty] | 0.114 | 4.19 | 5.3613 | 27.81% | 1.4908 | 3.8705 | 0 | 35.7802 | 0 |  | 0.136 | 3.76 | 5.1574 | 4.9628 | 4.7245 |  | 0.114 | 4.19 | 5.3613 | 27.81% | 1.4908 | 3.8705 | 0 | 35.7802 | 0 |  | 0.136 | 3.76 | 5.1574 | 4.9628 | 4.7245 |  | 0.114 | 4.19 | 5.3613 | 27.81% | 1.4908 | 3.8705 | 0 | 35.7802 | 0 |  | 0.073333 | 3.76 | 4.5135 | 4.3432 | 5.3985 | 0.082 | 2.5 | 3.3426 | 10.1744 | 0 | 2.0729
| 29 | [10 empty] | 0.38333 | 1.4967 | 4.9179 | 34.52% | 1.6978 | 3.2201 | 0 | 40.7471 | 0 |  | 0.18667 | 3.2533 | 4.9193 | 4.7337 | 5.6407 |  | 0.25667 | 2.9833 | 5.2741 | 32.19% | 1.6978 | 3.5763 | 0 | 40.7471 | 0 |  | 0.1 | 2.79 | 3.6825 | 3.5435 | 7.5353 |  | 0.38333 | 1.4967 | 4.9179 | 34.52% | 1.6978 | 3.2201 | 0 | 40.7471 | 0 |  | 0.073333 | 3.2533 | 3.9078 | 3.7604 | 7.1008 | 0.08 | 2.52 | 3.234 | 10.1744 | 0 | 2.1425
| 30 | [10 empty] | 0.114 | 4.19 | 5.3466 | 28.25% | 1.5106 | 3.836 | 0 | 36.2554 | 0 |  | 0.136 | 3.76 | 5.1398 | 4.9459 | 4.8036 |  | 0.114 | 4.19 | 5.3466 | 28.25% | 1.5106 | 3.836 | 0 | 36.2554 | 0 |  | 0.136 | 3.76 | 5.1398 | 4.9459 | 4.8036 |  | 0.114 | 4.19 | 5.3466 | 28.25% | 1.5106 | 3.836 | 0 | 36.2554 | 0 |  | 0.073333 | 3.76 | 4.504 | 4.3341 | 5.4817 | 0.082 | 2.5 | 3.332 | 10.1744 | 0 | 2.0795
| 31 | [10 empty] | 0.114 | 4.19 | 5.3537 | 28.04% | 1.5011 | 3.8527 | 0 | 36.0255 | 0 |  | 0.136 | 3.76 | 5.1483 | 4.9541 | 4.7653 |  | 0.114 | 4.19 | 5.3537 | 28.04% | 1.5011 | 3.8527 | 0 | 36.0255 | 0 |  | 0.136 | 3.76 | 5.1483 | 4.9541 | 4.7653 |  | 0.114 | 4.19 | 5.3537 | 28.04% | 1.5011 | 3.8527 | 0 | 36.0255 | 0 |  | 0.073333 | 3.76 | 4.5086 | 4.3385 | 5.4414 | 0.082 | 2.5 | 3.3371 | 10.1744 | 0 | 2.0763
X | 1 | [10 empty] | 0.114 | 4.19 | 5.8373 | 14.58% | 0.85082 | 4.9865 | 0 | 0 | 0 |  | 0.136 | 3.76 | 5.7252 | 5.5092 | 0 |  | 0.114 | 4.19 | 5.8373 | 14.58% | 0.85082 | 4.9865 | 0 | 0 | 0 |  | 0.136 | 3.76 | 5.7252 | 5.5092 | 0 |  | 0.114 | 4.19 | 5.8373 | 14.58% | 0.85082 | 4.9865 | 0 | 0 | 0 |  | 0.073333 | 3.76 | 4.8197 | 4.6378 | 0 | 0.082 | 2.5 | 3.6849 | 10.1744 | 0 | 1.8803
| 2 | [10 empty] | 0.114 | 4.19 | 5.8278 | 14.82% | 0.86359 | 4.9642 | 0 | 0 | 0 |  | 0.136 | 3.76 | 5.7139 | 5.4982 | 0 |  | 0.114 | 4.19 | 5.8278 | 14.82% | 0.86359 | 4.9642 | 0 | 0 | 0 |  | 0.136 | 3.76 | 5.7139 | 5.4982 | 0 |  | 0.114 | 4.19 | 5.8278 | 14.82% | 0.86359 | 4.9642 | 0 | 0 | 0 |  | 0.073333 | 3.76 | 4.8136 | 4.6319 | 0 | 0.082 | 2.5 | 3.6781 | 10.1744 | 0 | 1.8838
| 3 | [10 empty] | 0 | 0 | 0 | 0% | 0 | 0 | 0 | 0 | 0 |  | 0 | 0 | 0 | 0 | 0 |  | 0 | 0 | 0 | 0% | 0 | 0 | 0 | 0 | 0 |  | 0 | 0 | 0 | 0 | 0 |  | 0 | 0 | 0 | 0% | 0 | 0 | 0 | 0 | 0 |  | 0.073333 | 0 | 1.2702 | 1.2223 | 0 | 0.082 | 2.5 | 3.9203 | 10.1744 | 0 | 1.7674
| 4 | [10 empty] | 0.114 | 4.19 | 5.454 | 25.05% | 1.3663 | 4.0877 | 0 | 32.7909 | 0 |  | 0.136 | 3.76 | 5.2679 | 5.0691 | 4.239 |  | 0.114 | 4.19 | 5.454 | 25.05% | 1.3663 | 4.0877 | 0 | 32.7909 | 0 |  | 0.136 | 3.76 | 5.2679 | 5.0691 | 4.239 |  | 0.114 | 4.19 | 5.454 | 25.05% | 1.3663 | 4.0877 | 0 | 32.7909 | 0 |  | 0.073333 | 3.76 | 4.5731 | 4.4005 | 4.883 | 0.082 | 2.5 | 3.4092 | 10.1744 | 0 | 2.0324
| 5 | [10 empty] | 0.38333 | 1.4967 | 4.9467 | 34.09% | 1.6863 | 3.2604 | 0 | 40.4712 | 0 |  | 0.18667 | 3.2533 | 4.9333 | 4.7472 | 5.5866 |  | 0.25667 | 2.9833 | 5.2933 | 31.86% | 1.6863 | 3.607 | 0 | 40.4712 | 0 |  | 0.1 | 2.79 | 3.69 | 3.5508 | 7.469 |  | 0.38333 | 1.4967 | 4.9467 | 34.09% | 1.6863 | 3.2604 | 0 | 40.4712 | 0 |  | 0.073333 | 3.2533 | 3.9133 | 3.7657 | 7.0428 | 0.08 | 2.52 | 3.24 | 10.1744 | 0 | 2.1385
| 6 | [10 empty] | 0.38333 | 1.4967 | 4.9674 | 33.78% | 1.678 | 3.2894 | 0 | 40.2719 | 0 |  | 0.18667 | 3.2533 | 4.9434 | 4.7569 | 5.5477 |  | 0.25667 | 2.9833 | 5.3072 | 31.62% | 1.678 | 3.6292 | 0 | 40.2719 | 0 |  | 0.1 | 2.79 | 3.6954 | 3.556 | 7.4213 |  | 0.38333 | 1.4967 | 4.9674 | 33.78% | 1.678 | 3.2894 | 0 | 40.2719 | 0 |  | 0.073333 | 3.2533 | 3.9173 | 3.7695 | 7.001 | 0.08 | 2.52 | 3.2443 | 10.1744 | 0 | 2.1356
| 7 | [10 empty] | 0.38333 | 1.4967 | 4.648 | 38.85% | 1.8057 | 2.8422 | 0 | 43.3379 | 0 |  | 0.18667 | 3.2533 | 4.7879 | 4.6072 | 6.1641 |  | 0.25667 | 2.9833 | 5.0933 | 35.45% | 1.8057 | 3.2876 | 0 | 43.3379 | 0 |  | 0.1 | 2.79 | 3.6121 | 3.4758 | 8.1706 |  | 0.38333 | 1.4967 | 4.648 | 38.85% | 1.8057 | 2.8422 | 0 | 43.3379 | 0 |  | 0.073333 | 3.2533 | 3.8562 | 3.7107 | 7.6534 | 0.08 | 2.52 | 3.1777 | 10.1744 | 0 | 2.1804
| 8 | [10 empty] | 0.38333 | 1.4967 | 4.648 | 38.85% | 1.8057 | 2.8422 | 0 | 43.3379 | 0 |  | 0.18667 | 3.2533 | 4.7879 | 4.6072 | 6.1641 |  | 0.25667 | 2.9833 | 5.0933 | 35.45% | 1.8057 | 3.2876 | 0 | 43.3379 | 0 |  | 0.1 | 2.79 | 3.6121 | 3.4758 | 8.1706 |  | 0.38333 | 1.4967 | 4.648 | 38.85% | 1.8057 | 2.8422 | 0 | 43.3379 | 0 |  | 0.073333 | 3.2533 | 3.8562 | 3.7107 | 7.6534 | 0.08 | 2.52 | 3.1777 | 10.1744 | 0 | 2.1804
| 9 | [10 empty] | 0.114 | 4.19 | 5.358 | 27.91% | 1.4953 | 3.8627 | 0 | 35.8875 | 0 |  | 0.136 | 3.76 | 5.1534 | 4.959 | 4.7423 |  | 0.114 | 4.19 | 5.358 | 27.91% | 1.4953 | 3.8627 | 0 | 35.8875 | 0 |  | 0.136 | 3.76 | 5.1534 | 4.959 | 4.7423 |  | 0.114 | 4.19 | 5.358 | 27.91% | 1.4953 | 3.8627 | 0 | 35.8875 | 0 |  | 0.073333 | 3.76 | 4.5114 | 4.3411 | 5.4173 | 0.082 | 2.5 | 3.3402 | 10.1744 | 0 | 2.0744
| 10 | [10 empty] | 0.38333 | 1.4967 | 4.6831 | 38.26% | 1.7917 | 2.8914 | 0 | 43.0006 | 0 |  | 0.18667 | 3.2533 | 4.805 | 4.6237 | 6.0943 |  | 0.25667 | 2.9833 | 5.1169 | 35.02% | 1.7917 | 3.3252 | 0 | 43.0006 | 0 |  | 0.1 | 2.79 | 3.6213 | 3.4846 | 8.0865 |  | 0.38333 | 1.4967 | 4.6831 | 38.26% | 1.7917 | 2.8914 | 0 | 43.0006 | 0 |  | 0.073333 | 3.2533 | 3.8629 | 3.7171 | 7.5806 | 0.08 | 2.52 | 3.185 | 10.1744 | 0 | 2.1754
| 11 | [10 empty] | 0.38333 | 1.4967 | 5.2246 | 30.15% | 1.5752 | 3.6494 | 0 | 37.8038 | 0 |  | 0.18667 | 3.2533 | 5.0687 | 4.8774 | 5.0791 |  | 0.25667 | 2.9833 | 5.4794 | 28.75% | 1.5752 | 3.9043 | 0 | 37.8038 | 0 |  | 0.1 | 2.79 | 3.7625 | 3.6205 | 6.8423 |  | 0.38333 | 1.4967 | 5.2246 | 30.15% | 1.5752 | 3.6494 | 0 | 37.8038 | 0 |  | 0.073333 | 3.2533 | 3.9665 | 3.8168 | 6.4904 | 0.08 | 2.52 | 3.298 | 10.1744 | 0 | 2.1009
| 12 | [10 empty] | 0.114 | 4.19 | 5.3708 | 27.52% | 1.4781 | 3.8928 | 0 | 35.4736 | 0 |  | 0.136 | 3.76 | 5.1687 | 4.9737 | 4.6737 |  | 0.114 | 4.19 | 5.3708 | 27.52% | 1.4781 | 3.8928 | 0 | 35.4736 | 0 |  | 0.136 | 3.76 | 5.1687 | 4.9737 | 4.6737 |  | 0.114 | 4.19 | 5.3708 | 27.52% | 1.4781 | 3.8928 | 0 | 35.4736 | 0 |  | 0.073333 | 3.76 | 4.5196 | 4.3491 | 5.345 | 0.082 | 2.5 | 3.3494 | 10.1744 | 0 | 2.0687
| 13 | [10 empty] | 0.38333 | 1.4967 | 4.7342 | 37.41% | 1.7713 | 2.963 | 0 | 42.5101 | 0 |  | 0.18667 | 3.2533 | 4.8299 | 4.6476 | 5.9937 |  | 0.25667 | 2.9833 | 5.1511 | 34.39% | 1.7713 | 3.3798 | 0 | 42.5101 | 0 |  | 0.1 | 2.79 | 3.6346 | 3.4974 | 7.9649 |  | 0.38333 | 1.4967 | 4.7342 | 37.41% | 1.7713 | 2.963 | 0 | 42.5101 | 0 |  | 0.073333 | 3.2533 | 3.8727 | 3.7266 | 7.4752 | 0.08 | 2.52 | 3.1957 | 10.1744 | 0 | 2.1682
| 14 | [10 empty] | 0.38333 | 1.4967 | 4.3589 | 44.08% | 1.9214 | 2.4375 | 0 | 46.1126 | 0 |  | 0.18667 | 3.2533 | 4.6471 | 4.6471 | 6.7574 |  | 0.25667 | 2.9833 | 4.8998 | 39.21% | 1.9214 | 2.9784 | 0 | 46.1126 | 0 |  | 0.1 | 2.79 | 3.5367 | 3.4032 | 8.8791 |  | 0.38333 | 1.4967 | 4.3589 | 44.08% | 1.9214 | 2.4375 | 0 | 46.1126 | 0 |  | 0.073333 | 3.2533 | 3.8009 | 3.8009 | 8.2619 | 0.08 | 2.52 | 3.1173 | 10.1744 | 0 | 2.2226
| 15 | [10 empty] | 0.02 | 4.04 | 4.1598 | 51.62% | 2.1475 | 2.0124 | 0 | 51.5395 | 0 |  | 0.198 | 3.174 | 4.3603 | 4.2781 | 8.0494 |  | 0.158 | 3.674 | 4.6207 | 46.48% | 2.1475 | 2.4732 | 0 | 51.5395 | 0 |  | 0.19 | 2.16 | 3.2984 | 3.2984 | 10.6409 |  | 0.02 | 4.04 | 4.1598 | 51.62% | 2.1475 | 2.0124 | 0 | 51.5395 | 0 |  | 0.073333 | 3.174 | 3.6134 | 3.5452 | 9.7133 | 0.154 | 2.002 | 2.9247 | 10.1744 | 0 | 2.369
| 16 | [10 empty] | 0.02 | 4.04 | 4.1381 | 55.92% | 2.3142 | 1.8239 | 0 | 55.5406 | 0 |  | 0.198 | 3.174 | 4.145 | 4.0668 | 9.1249 |  | 0.158 | 3.674 | 4.4489 | 52.02% | 2.3142 | 2.1347 | 0 | 55.5406 | 0 |  | 0.19 | 2.16 | 3.0918 | 3.0335 | 12.2333 |  | 0.02 | 4.04 | 4.1381 | 55.92% | 2.3142 | 1.8239 | 0 | 55.5406 | 0 |  | 0.073333 | 3.174 | 3.5336 | 3.467 | 10.7036 | 0.154 | 2.002 | 2.7572 | 10.1744 | 0 | 2.5129
| 17 | [10 empty] | 0.02 | 4.04 | 4.1124 | 61.06% | 2.5109 | 1.6015 | 0 | 60.2622 | 0 |  | 0.198 | 3.174 | 3.8909 | 3.377 | 10.5472 |  | 0.158 | 3.674 | 4.2461 | 59.13% | 2.5109 | 1.7352 | 0 | 60.2622 | 0 |  | 0.19 | 2.16 | 2.848 | 2.7942 | 14.4097 |  | 0.02 | 4.04 | 4.1124 | 61.06% | 2.5109 | 1.6015 | 0 | 60.2622 | 0 |  | 0.073333 | 3.174 | 3.4395 | 2.9853 | 11.9314 | 0.154 | 2.002 | 2.5596 | 10.1744 | 0 | 2.7069
| 18 | [10 empty] | 0.02 | 4.04 | 4.1345 | 56.64% | 2.3417 | 1.7928 | 0 | 56.1998 | 0 |  | 0.198 | 3.174 | 4.1095 | 4.032 | 9.3129 |  | 0.158 | 3.674 | 4.4206 | 52.97% | 2.3417 | 2.0789 | 0 | 56.1998 | 0 |  | 0.19 | 2.16 | 3.0578 | 3.0001 | 12.5163 |  | 0.02 | 4.04 | 4.1345 | 56.64% | 2.3417 | 1.7928 | 0 | 56.1998 | 0 |  | 0.073333 | 3.174 | 3.5205 | 3.4541 | 10.8711 | 0.154 | 2.002 | 2.7297 | 10.1744 | 0 | 2.5383
| 19 | [10 empty] | 0.02 | 4.04 | 4.0893 | 65.73% | 2.6879 | 1.4015 | 0 | 64.5086 | 0 |  | 0.198 | 3.174 | 3.6624 | 3.1787 | 11.9949 |  | 0.158 | 3.674 | 4.0637 | 66.14% | 2.6879 | 1.3759 | 0 | 64.5086 | 0 |  | 0.19 | 2.16 | 2.6287 | 2.2815 | 16.7119 |  | 0.02 | 4.04 | 4.0893 | 65.73% | 2.6879 | 1.4015 | 0 | 64.5086 | 0 |  | 0.073333 | 3.174 | 3.3549 | 2.9118 | 13.0943 | 0.154 | 2.002 | 2.3819 | 10.1744 | 0 | 2.9089
| 20 | [10 empty] | 0.033333 | 4.0133 | 4.0642 | 69.69% | 2.8322 | 1.2319 | 0 | 67.9732 | 0 |  | 0.073333 | 3.4233 | 3.5352 | 3.0683 | 13.094 |  | 0.023333 | 3.9433 | 3.9789 | 71.18% | 2.8322 | 1.1467 | 0 | 67.9732 | 0 |  | 0.02 | 2.5 | 2.5305 | 2.1963 | 18.2926 |  | 0.033333 | 4.0133 | 4.0642 | 69.69% | 2.8322 | 1.2319 | 0 | 67.9732 | 0 |  | 0.073333 | 3.4233 | 3.5352 | 3.0683 | 13.094 | 0.016667 | 2.2767 | 2.3021 | 10.1744 | 0 | 3.0098
| 21 | [10 empty] | 0.033333 | 4.0133 | 4.0675 | 69.25% | 2.8169 | 1.2506 | 0 | 67.6053 | 0 |  | 0.073333 | 3.4233 | 3.5425 | 3.0746 | 12.9961 |  | 0.023333 | 3.9433 | 3.9813 | 70.75% | 2.8169 | 1.1644 | 0 | 67.6053 | 0 |  | 0.02 | 2.5 | 2.5325 | 2.198 | 18.1792 |  | 0.033333 | 4.0133 | 4.0675 | 69.25% | 2.8169 | 1.2506 | 0 | 67.6053 | 0 |  | 0.073333 | 3.4233 | 3.5425 | 3.0746 | 12.9961 | 0.016667 | 2.2767 | 2.3037 | 10.1744 | 0 | 3.0076
| 22 | [10 empty] | 0.02 | 4.04 | 4.0838 | 66.87% | 2.7307 | 1.3531 | 0 | 65.5357 | 0 |  | 0.198 | 3.174 | 3.6071 | 3.1307 | 12.3726 |  | 0.158 | 3.674 | 4.0196 | 67.93% | 2.7307 | 1.289 | 0 | 65.5357 | 0 |  | 0.19 | 2.16 | 2.5756 | 2.2354 | 17.3276 |  | 0.02 | 4.04 | 4.0838 | 66.87% | 2.7307 | 1.3531 | 0 | 65.5357 | 0 |  | 0.073333 | 3.174 | 3.3344 | 2.894 | 13.3845 | 0.154 | 2.002 | 2.3389 | 10.1744 | 0 | 2.9624
| 23 | [10 empty] | 0.02 | 4.04 | 4.1435 | 54.85% | 2.2727 | 1.8708 | 0 | 54.5441 | 0 |  | 0.198 | 3.174 | 4.1986 | 4.1194 | 8.8467 |  | 0.158 | 3.674 | 4.4916 | 50.6% | 2.2727 | 2.219 | 0 | 54.5441 | 0 |  | 0.19 | 2.16 | 3.1433 | 3.0839 | 11.8171 |  | 0.02 | 4.04 | 4.1435 | 54.85% | 2.2727 | 1.8708 | 0 | 54.5441 | 0 |  | 0.073333 | 3.174 | 3.5535 | 3.4865 | 10.4529 | 0.154 | 2.002 | 2.799 | 10.1744 | 0 | 2.4755
| 24 | [10 empty] | 0.38333 | 1.4967 | 4.4403 | 42.54% | 1.8888 | 2.5516 | 0 | 45.3308 | 0 |  | 0.18667 | 3.2533 | 4.6868 | 4.6868 | 6.5866 |  | 0.25667 | 2.9833 | 4.9543 | 38.12% | 1.8888 | 3.0655 | 0 | 45.3308 | 0 |  | 0.1 | 2.79 | 3.5579 | 3.4237 | 8.6764 |  | 0.38333 | 1.4967 | 4.4403 | 42.54% | 1.8888 | 2.5516 | 0 | 45.3308 | 0 |  | 0.073333 | 3.2533 | 3.8165 | 3.8165 | 8.0886 | 0.08 | 2.52 | 3.1343 | 10.1744 | 0 | 2.2106
| 25 | [10 empty] | 0.114 | 4.19 | 5.6145 | 20.49% | 1.1504 | 4.4641 | 0 | 0 | 0 |  | 0.136 | 3.76 | 5.4594 | 5.2534 | 0 |  | 0.114 | 4.19 | 5.6145 | 20.49% | 1.1504 | 4.4641 | 0 | 0 | 0 |  | 0.136 | 3.76 | 5.4594 | 5.2534 | 0 |  | 0.114 | 4.19 | 5.6145 | 20.49% | 1.1504 | 4.4641 | 0 | 0 | 0 |  | 0.073333 | 3.76 | 4.6764 | 4.4999 | 0 | 0.082 | 2.5 | 3.5247 | 10.1744 | 0 | 1.9658
| 26 | [10 empty] | 0.114 | 4.19 | 5.6169 | 20.42% | 1.1472 | 4.4697 | 0 | 0 | 0 |  | 0.136 | 3.76 | 5.4623 | 5.2561 | 0 |  | 0.114 | 4.19 | 5.6169 | 20.42% | 1.1472 | 4.4697 | 0 | 0 | 0 |  | 0.136 | 3.76 | 5.4623 | 5.2561 | 0 |  | 0.114 | 4.19 | 5.6169 | 20.42% | 1.1472 | 4.4697 | 0 | 0 | 0 |  | 0.073333 | 3.76 | 4.6779 | 4.5014 | 0 | 0.082 | 2.5 | 3.5264 | 10.1744 | 0 | 1.9648
| 27 | [10 empty] | 0.114 | 4.19 | 5.4065 | 26.45% | 1.4302 | 3.9763 | 0 | 34.3239 | 0 |  | 0.136 | 3.76 | 5.2112 | 5.0146 | 4.4854 |  | 0.114 | 4.19 | 5.4065 | 26.45% | 1.4302 | 3.9763 | 0 | 34.3239 | 0 |  | 0.136 | 3.76 | 5.2112 | 5.0146 | 4.4854 |  | 0.114 | 4.19 | 5.4065 | 26.45% | 1.4302 | 3.9763 | 0 | 34.3239 | 0 |  | 0.073333 | 3.76 | 4.5425 | 4.3711 | 5.1457 | 0.082 | 2.5 | 3.375 | 10.1744 | 0 | 2.0529
| 28 | [10 empty] | 0.38333 | 1.4967 | 5.116 | 31.64% | 1.6186 | 3.4974 | 0 | 38.8462 | 0 |  | 0.18667 | 3.2533 | 5.0158 | 4.8265 | 5.2742 |  | 0.25667 | 2.9833 | 5.4067 | 29.94% | 1.6186 | 3.7881 | 0 | 38.8462 | 0 |  | 0.1 | 2.79 | 3.7342 | 3.5933 | 7.0843 |  | 0.38333 | 1.4967 | 5.116 | 31.64% | 1.6186 | 3.4974 | 0 | 38.8462 | 0 |  | 0.073333 | 3.2533 | 3.9457 | 3.7968 | 6.7045 | 0.08 | 2.52 | 3.2753 | 10.1744 | 0 | 2.1154
| 29 | [10 empty] | 0.38333 | 1.4967 | 4.4883 | 41.66% | 1.8696 | 2.6186 | 0 | 44.8709 | 0 |  | 0.18667 | 3.2533 | 4.7101 | 4.7101 | 6.4875 |  | 0.25667 | 2.9833 | 4.9864 | 37.49% | 1.8696 | 3.1168 | 0 | 44.8709 | 0 |  | 0.1 | 2.79 | 3.5704 | 3.4357 | 8.5583 |  | 0.38333 | 1.4967 | 4.4883 | 41.66% | 1.8696 | 2.6186 | 0 | 44.8709 | 0 |  | 0.073333 | 3.2533 | 3.8256 | 3.8256 | 7.9874 | 0.08 | 2.52 | 3.1443 | 10.1744 | 0 | 2.2036
| 30 | [10 empty] | 0.02 | 4.04 | 4.1077 | 62% | 2.5467 | 1.5611 | 0 | 61.1207 | 0 |  | 0.198 | 3.174 | 3.8447 | 3.3369 | 10.826 |  | 0.158 | 3.674 | 4.2092 | 60.5% | 2.5467 | 1.6625 | 0 | 61.1207 | 0 |  | 0.19 | 2.16 | 2.8036 | 2.4333 | 14.8461 |  | 0.02 | 4.04 | 4.1077 | 62% | 2.5467 | 1.5611 | 0 | 61.1207 | 0 |  | 0.073333 | 3.174 | 3.4224 | 2.9704 | 12.1618 | 0.154 | 2.002 | 2.5237 | 10.1744 | 0 | 2.7455
XI | 1 | [10 empty] | 0.38333 | 1.4967 | 4.2838 | 45.55% | 1.9514 | 2.3324 | 0 | 46.8332 | 0 |  | 0.18667 | 3.2533 | 4.6106 | 4.6106 | 6.9174 |  | 0.25667 | 2.9833 | 4.8495 | 40.24% | 1.9514 | 2.8981 | 0 | 46.8332 | 0 |  | 0.1 | 2.79 | 3.5171 | 3.5171 | 9.0681 |  | 0.38333 | 1.4967 | 4.2838 | 45.55% | 1.9514 | 2.3324 | 0 | 46.8332 | 0 |  | 0.073333 | 3.2533 | 3.7865 | 3.7865 | 8.4228 | 0.08 | 2.52 | 3.1017 | 10.1744 | 0 | 2.2339
| 2 | [10 empty] | 0.02 | 4.04 | 4.1099 | 61.56% | 2.5301 | 1.5798 | 0 | 60.7221 | 0 |  | 0.198 | 3.174 | 3.8662 | 3.3555 | 10.6957 |  | 0.158 | 3.674 | 4.2263 | 59.86% | 2.5301 | 1.6963 | 0 | 60.7221 | 0 |  | 0.19 | 2.16 | 2.8242 | 2.7709 | 14.6418 |  | 0.02 | 4.04 | 4.1099 | 61.56% | 2.5301 | 1.5798 | 0 | 60.7221 | 0 |  | 0.073333 | 3.174 | 3.4304 | 2.9773 | 12.0545 | 0.154 | 2.002 | 2.5404 | 10.1744 | 0 | 2.7275
| 3 | [10 empty] | 0.02 | 4.04 | 4.0902 | 65.56% | 2.6815 | 1.4087 | 0 | 64.3553 | 0 |  | 0.198 | 3.174 | 3.6706 | 3.1858 | 11.9395 |  | 0.158 | 3.674 | 4.0703 | 65.88% | 2.6815 | 1.3888 | 0 | 64.3553 | 0 |  | 0.19 | 2.16 | 2.6366 | 2.2884 | 16.6221 |  | 0.02 | 4.04 | 4.0902 | 65.56% | 2.6815 | 1.4087 | 0 | 64.3553 | 0 |  | 0.073333 | 3.174 | 3.3579 | 2.9144 | 13.0513 | 0.154 | 2.002 | 2.3883 | 10.1744 | 0 | 2.9011
| 4 | [10 empty] | 0.02 | 4.04 | 4.0847 | 66.66% | 2.723 | 1.3618 | 0 | 65.3518 | 0 |  | 0.198 | 3.174 | 3.617 | 3.1393 | 12.3041 |  | 0.158 | 3.674 | 4.0275 | 67.61% | 2.723 | 1.3045 | 0 | 65.3518 | 0 |  | 0.19 | 2.16 | 2.5851 | 2.2437 | 17.2155 |  | 0.02 | 4.04 | 4.0847 | 66.66% | 2.723 | 1.3618 | 0 | 65.3518 | 0 |  | 0.073333 | 3.174 | 3.3381 | 2.8972 | 13.3323 | 0.154 | 2.002 | 2.3466 | 10.1744 | 0 | 2.9527
| 5 | [10 empty] | 0.02 | 4.04 | 4.1143 | 60.67% | 2.4962 | 1.6181 | 0 | 59.9096 | 0 |  | 0.198 | 3.174 | 3.9099 | 3.3935 | 10.4346 |  | 0.158 | 3.674 | 4.2612 | 58.58% | 2.4962 | 1.765 | 0 | 59.9096 | 0 |  | 0.19 | 2.16 | 2.8662 | 2.8121 | 14.2344 |  | 0.02 | 4.04 | 4.1143 | 60.67% | 2.4962 | 1.6181 | 0 | 59.9096 | 0 |  | 0.073333 | 3.174 | 3.4466 | 2.9914 | 11.8374 | 0.154 | 2.002 | 2.5744 | 10.1744 | 0 | 2.6914
| 6 | [10 empty] | 0.02 | 4.04 | 4.1044 | 62.67% | 2.5722 | 1.5322 | 0 | 61.7339 | 0 |  | 0.198 | 3.174 | 3.8117 | 3.3083 | 11.0292 |  | 0.158 | 3.674 | 4.1829 | 61.49% | 2.5722 | 1.6106 | 0 | 61.7339 | 0 |  | 0.19 | 2.16 | 2.772 | 2.4059 | 15.1663 |  | 0.02 | 4.04 | 4.1044 | 62.67% | 2.5722 | 1.5322 | 0 | 61.7339 | 0 |  | 0.073333 | 3.174 | 3.4102 | 2.9598 | 12.3279 | 0.154 | 2.002 | 2.498 | 10.1744 | 0 | 2.7737
| 7 | [10 empty] | 0.033333 | 4.0133 | 4.0604 | 70.18% | 2.8495 | 1.211 | 0 | 68.3871 | 0 |  | 0.073333 | 3.4233 | 3.5269 | 3.0611 | 13.2045 |  | 0.023333 | 3.9433 | 3.9763 | 71.66% | 2.8495 | 1.1268 | 0 | 68.3871 | 0 |  | 0.02 | 2.5 | 2.5282 | 2.1943 | 18.4204 |  | 0.033333 | 4.0133 | 4.0604 | 70.18% | 2.8495 | 1.211 | 0 | 68.3871 | 0 |  | 0.073333 | 3.4233 | 3.5269 | 3.0611 | 13.2045 | 0.016667 | 2.2767 | 2.3002 | 10.1744 | 0 | 3.0122
| 8 | [10 empty] | 0.033333 | 4.0133 | 4.0128 | 76.47% | 3.0686 | 0.94422 | 0 | 73.6453 | 0 |  | 0.073333 | 3.4233 | 3.4221 | 2.9701 | 14.6553 |  | 0.023333 | 3.9433 | 3.9429 | 77.82% | 3.0686 | 0.87439 | 0 | 73.6453 | 0 |  | 0.02 | 2.5 | 2.4997 | 2.1695 | 20.0635 |  | 0.033333 | 4.0133 | 4.0128 | 76.47% | 3.0686 | 0.94422 | 0 | 73.6453 | 0 |  | 0.073333 | 3.4233 | 3.4221 | 2.9701 | 14.6553 | 0.016667 | 2.2767 | 2.2764 | 10.1744 | 0 | 3.0437
| 9 | [10 empty] | 0.033333 | 4.0133 | 4.0312 | 74.01% | 2.9836 | 1.0476 | 0 | 71.6064 | 0 |  | 0.073333 | 3.4233 | 3.4627 | 3.0054 | 14.0823 |  | 0.023333 | 3.9433 | 3.9559 | 75.42% | 2.9836 | 0.97227 | 0 | 71.6064 | 0 |  | 0.02 | 2.5 | 2.5107 | 2.1791 | 19.4219 |  | 0.033333 | 4.0133 | 4.0312 | 74.01% | 2.9836 | 1.0476 | 0 | 71.6064 | 0 |  | 0.073333 | 3.4233 | 3.4627 | 3.0054 | 14.0823 | 0.016667 | 2.2767 | 2.2856 | 10.1744 | 0 | 3.0314
| 10 | [10 empty] | 0.033333 | 4.0133 | 4.0417 | 72.64% | 2.9357 | 1.106 | 0 | 70.4567 | 0 |  | 0.073333 | 3.4233 | 3.4857 | 3.0253 | 13.7651 |  | 0.023333 | 3.9433 | 3.9632 | 74.07% | 2.9357 | 1.0275 | 0 | 70.4567 | 0 |  | 0.02 | 2.5 | 2.517 | 2.1846 | 19.0626 |  | 0.033333 | 4.0133 | 4.0417 | 72.64% | 2.9357 | 1.106 | 0 | 70.4567 | 0 |  | 0.073333 | 3.4233 | 3.4857 | 3.0253 | 13.7651 | 0.016667 | 2.2767 | 2.2908 | 10.1744 | 0 | 3.0245
| 11 | [10 empty] | 0.033333 | 4.0133 | 4.0683 | 69.15% | 2.8131 | 1.2553 | 0 | 67.5133 | 0 |  | 0.073333 | 3.4233 | 3.5443 | 3.0762 | 12.9717 |  | 0.023333 | 3.9433 | 3.9818 | 70.65% | 2.8131 | 1.1688 | 0 | 67.5133 | 0 |  | 0.02 | 2.5 | 2.533 | 2.1985 | 18.1509 |  | 0.033333 | 4.0133 | 4.0683 | 69.15% | 2.8131 | 1.2553 | 0 | 67.5133 | 0 |  | 0.073333 | 3.4233 | 3.5443 | 3.0762 | 12.9717 | 0.016667 | 2.2767 | 2.3042 | 10.1744 | 0 | 3.007
| 12 | [10 empty] | 0.02 | 4.04 | 4.1135 | 60.84% | 2.5026 | 1.6109 | 0 | 60.0629 | 0 |  | 0.198 | 3.174 | 3.9017 | 3.3863 | 10.4834 |  | 0.158 | 3.674 | 4.2547 | 58.82% | 2.5026 | 1.752 | 0 | 60.0629 | 0 |  | 0.19 | 2.16 | 2.8583 | 2.8043 | 14.3103 |  | 0.02 | 4.04 | 4.1135 | 60.84% | 2.5026 | 1.6109 | 0 | 60.0629 | 0 |  | 0.073333 | 3.174 | 3.4435 | 2.9887 | 11.8782 | 0.154 | 2.002 | 2.568 | 10.1744 | 0 | 2.6982
| 13 | [10 empty] | 0.02 | 4.04 | 4.1262 | 58.3% | 2.4055 | 1.7206 | 0 | 57.7328 | 0 |  | 0.198 | 3.174 | 4.0271 | 3.9511 | 9.7629 |  | 0.158 | 3.674 | 4.3547 | 55.24% | 2.4055 | 1.9492 | 0 | 57.7328 | 0 |  | 0.19 | 2.16 | 2.9786 | 2.9224 | 13.1995 |  | 0.02 | 4.04 | 4.1262 | 58.3% | 2.4055 | 1.7206 | 0 | 57.7328 | 0 |  | 0.073333 | 3.174 | 3.4899 | 3.4241 | 11.2654 | 0.154 | 2.002 | 2.6655 | 10.1744 | 0 | 2.5994
| 14 | [10 empty] | 0.02 | 4.04 | 4.102 | 63.16% | 2.5908 | 1.5112 | 0 | 62.1785 | 0 |  | 0.198 | 3.174 | 3.7878 | 3.2875 | 11.1788 |  | 0.158 | 3.674 | 4.1638 | 62.22% | 2.5908 | 1.573 | 0 | 62.1785 | 0 |  | 0.19 | 2.16 | 2.749 | 2.3859 | 15.4031 |  | 0.02 | 4.04 | 4.102 | 63.16% | 2.5908 | 1.5112 | 0 | 62.1785 | 0 |  | 0.073333 | 3.174 | 3.4013 | 2.9521 | 12.449 | 0.154 | 2.002 | 2.4794 | 10.1744 | 0 | 2.7945
| 15 | [10 empty] | 0.02 | 4.04 | 4.1041 | 62.74% | 2.5748 | 1.5293 | 0 | 61.7952 | 0 |  | 0.198 | 3.174 | 3.8084 | 3.3054 | 11.0498 |  | 0.158 | 3.674 | 4.1803 | 61.59% | 2.5748 | 1.6055 | 0 | 61.7952 | 0 |  | 0.19 | 2.16 | 2.7688 | 2.4031 | 15.1988 |  | 0.02 | 4.04 | 4.1041 | 62.74% | 2.5748 | 1.5293 | 0 | 61.7952 | 0 |  | 0.073333 | 3.174 | 3.409 | 2.9587 | 12.3445 | 0.154 | 2.002 | 2.4954 | 10.1744 | 0 | 2.7766
| 16 | [10 empty] | 0.38333 | 1.4967 | 4.2854 | 45.52% | 1.9507 | 2.3347 | 0 | 46.8178 | 0 |  | 0.18667 | 3.2533 | 4.6113 | 4.6113 | 6.914 |  | 0.25667 | 2.9833 | 4.8506 | 40.22% | 1.9507 | 2.8998 | 0 | 46.8178 | 0 |  | 0.1 | 2.79 | 3.5175 | 3.5175 | 9.064 |  | 0.38333 | 1.4967 | 4.2854 | 45.52% | 1.9507 | 2.3347 | 0 | 46.8178 | 0 |  | 0.073333 | 3.2533 | 3.7868 | 3.7868 | 8.4193 | 0.08 | 2.52 | 3.102 | 10.1744 | 0 | 2.2336
| 17 | [10 empty] | 0.38333 | 1.4967 | 4.9115 | 34.62% | 1.7004 | 3.2112 | 0 | 40.8085 | 0 |  | 0.18667 | 3.2533 | 4.9162 | 4.7307 | 5.6528 |  | 0.25667 | 2.9833 | 5.2698 | 32.27% | 1.7004 | 3.5695 | 0 | 40.8085 | 0 |  | 0.1 | 2.79 | 3.6808 | 3.5419 | 7.55 |  | 0.38333 | 1.4967 | 4.9115 | 34.62% | 1.7004 | 3.2112 | 0 | 40.8085 | 0 |  | 0.073333 | 3.2533 | 3.9066 | 3.7592 | 7.1137 | 0.08 | 2.52 | 3.2327 | 10.1744 | 0 | 2.1433
| 18 | [10 empty] | 0.38333 | 1.4967 | 4.5266 | 40.96% | 1.8543 | 2.6723 | 0 | 44.503 | 0 |  | 0.18667 | 3.2533 | 4.7288 | 4.7288 | 6.4089 |  | 0.25667 | 2.9833 | 5.0121 | 37% | 1.8543 | 3.1578 | 0 | 44.503 | 0 |  | 0.1 | 2.79 | 3.5804 | 3.4453 | 8.4645 |  | 0.38333 | 1.4967 | 4.5266 | 40.96% | 1.8543 | 2.6723 | 0 | 44.503 | 0 |  | 0.073333 | 3.2533 | 3.833 | 3.833 | 7.9067 | 0.08 | 2.52 | 3.1523 | 10.1744 | 0 | 2.198
| 19 | [10 empty] | 0.02 | 4.04 | 4.1658 | 50.45% | 2.1015 | 2.0643 | 0 | 50.4357 | 0 |  | 0.198 | 3.174 | 4.4197 | 4.3364 | 7.7711 |  | 0.158 | 3.674 | 4.6681 | 45.02% | 2.1015 | 2.5666 | 0 | 50.4357 | 0 |  | 0.19 | 2.16 | 3.3554 | 3.3554 | 10.2361 |  | 0.02 | 4.04 | 4.1658 | 50.45% | 2.1015 | 2.0643 | 0 | 50.4357 | 0 |  | 0.073333 | 3.174 | 3.6354 | 3.5668 | 9.4478 | 0.154 | 2.002 | 2.9709 | 10.1744 | 0 | 2.3322
| 20 | [10 empty] | 0.38333 | 1.4967 | 4.5186 | 41.11% | 1.8575 | 2.6611 | 0 | 44.5796 | 0 |  | 0.18667 | 3.2533 | 4.7249 | 4.7249 | 6.4252 |  | 0.25667 | 2.9833 | 5.0067 | 37.1% | 1.8575 | 3.1492 | 0 | 44.5796 | 0 |  | 0.1 | 2.79 | 3.5783 | 3.4433 | 8.484 |  | 0.38333 | 1.4967 | 4.5186 | 41.11% | 1.8575 | 2.6611 | 0 | 44.5796 | 0 |  | 0.073333 | 3.2533 | 3.8314 | 3.8314 | 7.9235 | 0.08 | 2.52 | 3.1507 | 10.1744 | 0 | 2.1991
| 21 | [10 empty] | 0.02 | 4.04 | 4.1103 | 61.48% | 2.5269 | 1.5834 | 0 | 60.6455 | 0 |  | 0.198 | 3.174 | 3.8703 | 3.3591 | 10.6708 |  | 0.158 | 3.674 | 4.2296 | 59.74% | 2.5269 | 1.7027 | 0 | 60.6455 | 0 |  | 0.19 | 2.16 | 2.8282 | 2.7748 | 14.6028 |  | 0.02 | 4.04 | 4.1103 | 61.48% | 2.5269 | 1.5834 | 0 | 60.6455 | 0 |  | 0.073333 | 3.174 | 3.4319 | 2.9786 | 12.034 | 0.154 | 2.002 | 2.5436 | 10.1744 | 0 | 2.724
| 22 | [10 empty] | 0.033333 | 4.0133 | 4.0706 | 68.86% | 2.8028 | 1.2677 | 0 | 67.268 | 0 |  | 0.073333 | 3.4233 | 3.5492 | 3.0805 | 12.9068 |  | 0.023333 | 3.9433 | 3.9834 | 70.36% | 2.8028 | 1.1806 | 0 | 67.268 | 0 |  | 0.02 | 2.5 | 2.5343 | 2.1996 | 18.0754 |  | 0.033333 | 4.0133 | 4.0706 | 68.86% | 2.8028 | 1.2677 | 0 | 67.268 | 0 |  | 0.073333 | 3.4233 | 3.5492 | 3.0805 | 12.9068 | 0.016667 | 2.2767 | 2.3053 | 10.1744 | 0 | 3.0056
| 23 | [10 empty] | 0.02 | 4.04 | 4.1132 | 60.89% | 2.5045 | 1.6087 | 0 | 60.1089 | 0 |  | 0.198 | 3.174 | 3.8992 | 3.3842 | 10.4981 |  | 0.158 | 3.674 | 4.2527 | 58.89% | 2.5045 | 1.7481 | 0 | 60.1089 | 0 |  | 0.19 | 2.16 | 2.8559 | 2.802 | 14.3332 |  | 0.02 | 4.04 | 4.1132 | 60.89% | 2.5045 | 1.6087 | 0 | 60.1089 | 0 |  | 0.073333 | 3.174 | 3.4426 | 2.9879 | 11.8904 | 0.154 | 2.002 | 2.566 | 10.1744 | 0 | 2.7002
| 24 | [10 empty] | 0.033333 | 4.0133 | 4.0374 | 73.2% | 2.9555 | 1.0819 | 0 | 70.9319 | 0 |  | 0.073333 | 3.4233 | 3.4762 | 3.0171 | 13.8957 |  | 0.023333 | 3.9433 | 3.9602 | 74.63% | 2.9555 | 1.0047 | 0 | 70.9319 | 0 |  | 0.02 | 2.5 | 2.5144 | 2.1823 | 19.2109 |  | 0.033333 | 4.0133 | 4.0374 | 73.2% | 2.9555 | 1.0819 | 0 | 70.9319 | 0 |  | 0.073333 | 3.4233 | 3.4762 | 3.0171 | 13.8957 | 0.016667 | 2.2767 | 2.2887 | 10.1744 | 0 | 3.0274
| 25 | [10 empty] | 0.033333 | 4.0133 | 3.9882 | 79.78% | 3.1816 | 0.80658 | 0 | 76.3587 | 0 |  | 0.073333 | 3.4233 | 3.368 | 2.9232 | 15.4393 |  | 0.023333 | 3.9433 | 3.9257 | 81.05% | 3.1816 | 0.74412 | 0 | 76.3587 | 0 |  | 0.02 | 2.5 | 2.4849 | 1.8285 | 20.9262 |  | 0.033333 | 4.0133 | 3.9882 | 79.78% | 3.1816 | 0.80658 | 0 | 76.3587 | 0 |  | 0.073333 | 3.4233 | 3.368 | 2.9232 | 15.4393 | 0.016667 | 2.2767 | 2.2641 | 10.1744 | 0 | 3.0603
| 26 | [10 empty] | 0.033333 | 4.0133 | 4.0597 | 70.27% | 2.8527 | 1.2071 | 0 | 68.4638 | 0 |  | 0.073333 | 3.4233 | 3.5254 | 3.0598 | 13.2251 |  | 0.023333 | 3.9433 | 3.9758 | 71.75% | 2.8527 | 1.1231 | 0 | 68.4638 | 0 |  | 0.02 | 2.5 | 2.5278 | 2.194 | 18.444 |  | 0.033333 | 4.0133 | 4.0597 | 70.27% | 2.8527 | 1.2071 | 0 | 68.4638 | 0 |  | 0.073333 | 3.4233 | 3.5254 | 3.0598 | 13.2251 | 0.016667 | 2.2767 | 2.2999 | 10.1744 | 0 | 3.0127
| 27 | [10 empty] | 0.02 | 4.04 | 4.0821 | 67.21% | 2.7434 | 1.3387 | 0 | 65.8424 | 0 |  | 0.198 | 3.174 | 3.5906 | 3.1164 | 12.4876 |  | 0.158 | 3.674 | 4.0065 | 68.48% | 2.7434 | 1.263 | 0 | 65.8424 | 0 |  | 0.19 | 2.16 | 2.5598 | 2.2217 | 17.5164 |  | 0.02 | 4.04 | 4.0821 | 67.21% | 2.7434 | 1.3387 | 0 | 65.8424 | 0 |  | 0.073333 | 3.174 | 3.3283 | 2.8887 | 13.4718 | 0.154 | 2.002 | 2.326 | 10.1744 | 0 | 2.9788
| 28 | [10 empty] | 0.033333 | 4.0133 | 4.0426 | 72.51% | 2.9312 | 1.1114 | 0 | 70.3494 | 0 |  | 0.073333 | 3.4233 | 3.4878 | 3.0272 | 13.7357 |  | 0.023333 | 3.9433 | 3.9638 | 73.95% | 2.9312 | 1.0326 | 0 | 70.3494 | 0 |  | 0.02 | 2.5 | 2.5176 | 2.1851 | 19.0292 |  | 0.033333 | 4.0133 | 4.0426 | 72.51% | 2.9312 | 1.1114 | 0 | 70.3494 | 0 |  | 0.073333 | 3.4233 | 3.4878 | 3.0272 | 13.7357 | 0.016667 | 2.2767 | 2.2913 | 10.1744 | 0 | 3.0239
| 29 | [10 empty] | 0.033333 | 4.0133 | 4.0528 | 71.18% | 2.8846 | 1.1682 | 0 | 69.2303 | 0 |  | 0.073333 | 3.4233 | 3.5101 | 3.0465 | 13.4313 |  | 0.023333 | 3.9433 | 3.9709 | 72.64% | 2.8846 | 1.0863 | 0 | 69.2303 | 0 |  | 0.02 | 2.5 | 2.5237 | 2.1904 | 18.6813 |  | 0.033333 | 4.0133 | 4.0528 | 71.18% | 2.8846 | 1.1682 | 0 | 69.2303 | 0 |  | 0.073333 | 3.4233 | 3.5101 | 3.0465 | 13.4313 | 0.016667 | 2.2767 | 2.2964 | 10.1744 | 0 | 3.0172
| 30 | [10 empty] | 0.033333 | 4.0133 | 4.0543 | 70.98% | 2.8776 | 1.1767 | 0 | 69.0617 | 0 |  | 0.073333 | 3.4233 | 3.5135 | 3.0494 | 13.3858 |  | 0.023333 | 3.9433 | 3.972 | 72.45% | 2.8776 | 1.0944 | 0 | 69.0617 | 0 |  | 0.02 | 2.5 | 2.5246 | 2.1911 | 18.6291 |  | 0.033333 | 4.0133 | 4.0543 | 70.98% | 2.8776 | 1.1767 | 0 | 69.0617 | 0 |  | 0.073333 | 3.4233 | 3.5135 | 3.0494 | 13.3858 | 0.016667 | 2.2767 | 2.2972 | 10.1744 | 0 | 3.0162
| 31 | [10 empty] | 0.033333 | 4.0133 | 4.03 | 74.18% | 2.9893 | 1.0407 | 0 | 71.7444 | 0 |  | 0.073333 | 3.4233 | 3.46 | 3.003 | 14.1207 |  | 0.023333 | 3.9433 | 3.955 | 75.58% | 2.9893 | 0.96565 | 0 | 71.7444 | 0 |  | 0.02 | 2.5 | 2.51 | 2.1785 | 19.4652 |  | 0.033333 | 4.0133 | 4.03 | 74.18% | 2.9893 | 1.0407 | 0 | 71.7444 | 0 |  | 0.073333 | 3.4233 | 3.46 | 3.003 | 14.1207 | 0.016667 | 2.2767 | 2.285 | 10.1744 | 0 | 3.0323
XII | 1 | [10 empty] | 0.033333 | 4.0133 | 3.9579 | 83.9% | 3.3209 | 0.63706 | 0 | 79.7007 | 0 |  | 0.073333 | 3.4233 | 3.3014 | 2.4293 | 16.4401 |  | 0.023333 | 3.9433 | 3.9045 | 85.05% | 3.3209 | 0.58368 | 0 | 79.7007 | 0 |  | 0.02 | 2.5 | 2.4667 | 1.8152 | 22.0029 |  | 0.033333 | 4.0133 | 3.9579 | 83.9% | 3.3209 | 0.63706 | 0 | 79.7007 | 0 |  | 0.073333 | 3.4233 | 3.3014 | 2.4293 | 16.4401 | 0.016667 | 2.2767 | 2.249 | 10.1744 | 0 | 3.0809
| 2 | [10 empty] | 0.033333 | 4.0133 | 3.8985 | 92.2% | 3.5942 | 0.30423 | 0 | 86.2619 | 0 |  | 0.073333 | 3.4233 | 3.1706 | 2.3331 | 18.5275 |  | 0.023333 | 3.9433 | 3.8629 | 93.04% | 3.5942 | 0.26868 | 0 | 86.2619 | 0 |  | 0.02 | 2.5 | 2.4311 | 1.7889 | 24.1637 |  | 0.033333 | 4.0133 | 3.8985 | 92.2% | 3.5942 | 0.30423 | 0 | 86.2619 | 0 |  | 0.073333 | 3.4233 | 3.1706 | 2.3331 | 18.5275 | 0.016667 | 2.2767 | 2.2192 | 10.1744 | 0 | 3.1221
| 3 | [10 empty] | 0.033333 | 4.0133 | 3.8769 | 95.26% | 3.6933 | 0.18369 | 0 | 88.6381 | 0 |  | 0.073333 | 3.4233 | 3.1233 | 2.2983 | 19.3265 |  | 0.023333 | 3.9433 | 3.8479 | 95.98% | 3.6933 | 0.15461 | 0 | 88.6381 | 0 |  | 0.02 | 2.5 | 2.4182 | 1.7794 | 24.9619 |  | 0.033333 | 4.0133 | 3.8769 | 95.26% | 3.6933 | 0.18369 | 0 | 88.6381 | 0 |  | 0.073333 | 3.4233 | 3.1233 | 2.2983 | 19.3265 | 0.016667 | 2.2767 | 2.2085 | 10.1744 | 0 | 3.1373
| 4 | [10 empty] | 0.033333 | 4.0133 | 3.9417 | 86.15% | 3.3956 | 0.54607 | 0 | 81.4943 | 0 |  | 0.073333 | 3.4233 | 3.2657 | 2.403 | 16.9941 |  | 0.023333 | 3.9433 | 3.8932 | 87.22% | 3.3956 | 0.49757 | 0 | 81.4943 | 0 |  | 0.02 | 2.5 | 2.457 | 1.808 | 22.5874 |  | 0.033333 | 4.0133 | 3.9417 | 86.15% | 3.3956 | 0.54607 | 0 | 81.4943 | 0 |  | 0.073333 | 3.4233 | 3.2657 | 2.403 | 16.9941 | 0.016667 | 2.2767 | 2.2408 | 10.1744 | 0 | 3.092
| 5 | [10 empty] | 0.033333 | 4.0133 | 4.0358 | 73.41% | 2.9625 | 1.0733 | 0 | 71.1005 | 0 |  | 0.073333 | 3.4233 | 3.4728 | 3.0142 | 13.9422 |  | 0.023333 | 3.9433 | 3.9591 | 74.83% | 2.9625 | 0.99656 | 0 | 71.1005 | 0 |  | 0.02 | 2.5 | 2.5135 | 2.1815 | 19.2636 |  | 0.033333 | 4.0133 | 4.0358 | 73.41% | 2.9625 | 1.0733 | 0 | 71.1005 | 0 |  | 0.073333 | 3.4233 | 3.4728 | 3.0142 | 13.9422 | 0.016667 | 2.2767 | 2.2879 | 10.1744 | 0 | 3.0284
| 6 | [10 empty] | 0.02 | 4.04 | 4.1012 | 63.31% | 2.5965 | 1.5047 | 0 | 62.3165 | 0 |  | 0.198 | 3.174 | 3.7804 | 3.2811 | 11.2256 |  | 0.158 | 3.674 | 4.1579 | 62.45% | 2.5965 | 1.5614 | 0 | 62.3165 | 0 |  | 0.19 | 2.16 | 2.7419 | 2.3797 | 15.4774 |  | 0.02 | 4.04 | 4.1012 | 63.31% | 2.5965 | 1.5047 | 0 | 62.3165 | 0 |  | 0.073333 | 3.174 | 3.3986 | 2.9497 | 12.4867 | 0.154 | 2.002 | 2.4736 | 10.1744 | 0 | 2.801
| 7 | [10 empty] | 0.033333 | 4.0133 | 4.0564 | 70.7% | 2.868 | 1.1884 | 0 | 68.8317 | 0 |  | 0.073333 | 3.4233 | 3.5181 | 3.0534 | 13.3238 |  | 0.023333 | 3.9433 | 3.9735 | 72.18% | 2.868 | 1.1055 | 0 | 68.8317 | 0 |  | 0.02 | 2.5 | 2.5258 | 2.1922 | 18.5578 |  | 0.033333 | 4.0133 | 4.0564 | 70.7% | 2.868 | 1.1884 | 0 | 68.8317 | 0 |  | 0.073333 | 3.4233 | 3.5181 | 3.0534 | 13.3238 | 0.016667 | 2.2767 | 2.2982 | 10.1744 | 0 | 3.0149
| 8 | [10 empty] | 0.033333 | 4.0133 | 4.006 | 77.38% | 3.0999 | 0.90612 | 0 | 74.3965 | 0 |  | 0.073333 | 3.4233 | 3.4071 | 2.9571 | 14.8698 |  | 0.023333 | 3.9433 | 3.9382 | 78.71% | 3.0999 | 0.83833 | 0 | 74.3965 | 0 |  | 0.02 | 2.5 | 2.4956 | 2.166 | 20.3013 |  | 0.033333 | 4.0133 | 4.006 | 77.38% | 3.0999 | 0.90612 | 0 | 74.3965 | 0 |  | 0.073333 | 3.4233 | 3.4071 | 2.9571 | 14.8698 | 0.016667 | 2.2767 | 2.273 | 10.1744 | 0 | 3.0483
| 9 | [10 empty] | 0.033333 | 4.0133 | 4.0608 | 70.12% | 2.8475 | 1.2133 | 0 | 68.3411 | 0 |  | 0.073333 | 3.4233 | 3.5278 | 3.0619 | 13.1922 |  | 0.023333 | 3.9433 | 3.9766 | 71.61% | 2.8475 | 1.129 | 0 | 68.3411 | 0 |  | 0.02 | 2.5 | 2.5285 | 2.1945 | 18.4061 |  | 0.033333 | 4.0133 | 4.0608 | 70.12% | 2.8475 | 1.2133 | 0 | 68.3411 | 0 |  | 0.073333 | 3.4233 | 3.5278 | 3.0619 | 13.1922 | 0.016667 | 2.2767 | 2.3004 | 10.1744 | 0 | 3.0119
| 10 | [10 empty] | 0.033333 | 4.0133 | 4.0557 | 70.79% | 2.8712 | 1.1845 | 0 | 68.9084 | 0 |  | 0.073333 | 3.4233 | 3.5165 | 3.0521 | 13.3445 |  | 0.023333 | 3.9433 | 3.973 | 72.27% | 2.8712 | 1.1018 | 0 | 68.9084 | 0 |  | 0.02 | 2.5 | 2.5254 | 2.1919 | 18.5816 |  | 0.033333 | 4.0133 | 4.0557 | 70.79% | 2.8712 | 1.1845 | 0 | 68.9084 | 0 |  | 0.073333 | 3.4233 | 3.5165 | 3.0521 | 13.3445 | 0.016667 | 2.2767 | 2.2978 | 10.1744 | 0 | 3.0153
| 11 | [10 empty] | 0.02 | 4.04 | 4.1079 | 61.96% | 2.5454 | 1.5625 | 0 | 61.0901 | 0 |  | 0.198 | 3.174 | 3.8464 | 3.3384 | 10.8159 |  | 0.158 | 3.674 | 4.2105 | 60.45% | 2.5454 | 1.6651 | 0 | 61.0901 | 0 |  | 0.19 | 2.16 | 2.8052 | 2.4347 | 14.8303 |  | 0.02 | 4.04 | 4.1079 | 61.96% | 2.5454 | 1.5625 | 0 | 61.0901 | 0 |  | 0.073333 | 3.174 | 3.423 | 2.9709 | 12.1536 | 0.154 | 2.002 | 2.525 | 10.1744 | 0 | 2.7441
| 12 | [10 empty] | 0.38333 | 1.4967 | 5.2997 | 29.16% | 1.5451 | 3.7545 | 0 | 37.0833 | 0 |  | 0.18667 | 3.2533 | 5.1052 | 4.9126 | 4.9466 |  | 0.25667 | 2.9833 | 5.5297 | 27.94% | 1.5451 | 3.9845 | 0 | 37.0833 | 0 |  | 0.1 | 2.79 | 3.7821 | 3.6394 | 6.6771 |  | 0.38333 | 1.4967 | 5.2997 | 29.16% | 1.5451 | 3.7545 | 0 | 37.0833 | 0 |  | 0.073333 | 3.2533 | 3.9809 | 3.8306 | 6.3437 | 0.08 | 2.52 | 3.3137 | 10.1744 | 0 | 2.091
| 13 | [10 empty] | 0.38333 | 1.4967 | 4.204 | 47.18% | 1.9833 | 2.2206 | 0 | 47.5997 | 0 |  | 0.18667 | 3.2533 | 4.5717 | 4.5717 | 7.0904 |  | 0.25667 | 2.9833 | 4.796 | 41.35% | 1.9833 | 2.8127 | 0 | 47.5997 | 0 |  | 0.1 | 2.79 | 3.4963 | 3.4963 | 9.2714 |  | 0.38333 | 1.4967 | 4.204 | 47.18% | 1.9833 | 2.2206 | 0 | 47.5997 | 0 |  | 0.073333 | 3.2533 | 3.7712 | 3.7712 | 8.5953 | 0.08 | 2.52 | 3.085 | 10.1744 | 0 | 2.2459
| 14 | [10 empty] | 0.02 | 4.04 | 4.0864 | 66.32% | 2.7102 | 1.3762 | 0 | 65.0452 | 0 |  | 0.198 | 3.174 | 3.6335 | 3.1536 | 12.1908 |  | 0.158 | 3.674 | 4.0407 | 67.07% | 2.7102 | 1.3305 | 0 | 65.0452 | 0 |  | 0.19 | 2.16 | 2.601 | 2.2574 | 17.0304 |  | 0.02 | 4.04 | 4.0864 | 66.32% | 2.7102 | 1.3762 | 0 | 65.0452 | 0 |  | 0.073333 | 3.174 | 3.3442 | 2.9025 | 13.2455 | 0.154 | 2.002 | 2.3594 | 10.1744 | 0 | 2.9366
| 15 | [10 empty] | 0.033333 | 4.0133 | 4.0054 | 77.46% | 3.1024 | 0.90301 | 0 | 74.4578 | 0 |  | 0.073333 | 3.4233 | 3.4059 | 2.9561 | 14.8874 |  | 0.023333 | 3.9433 | 3.9378 | 78.79% | 3.1024 | 0.83538 | 0 | 74.4578 | 0 |  | 0.02 | 2.5 | 2.4952 | 2.1657 | 20.3208 |  | 0.033333 | 4.0133 | 4.0054 | 77.46% | 3.1024 | 0.90301 | 0 | 74.4578 | 0 |  | 0.073333 | 3.4233 | 3.4059 | 2.9561 | 14.8874 | 0.016667 | 2.2767 | 2.2727 | 10.1744 | 0 | 3.0487
| 16 | [10 empty] | 0.033333 | 4.0133 | 3.9624 | 83.29% | 3.3004 | 0.66194 | 0 | 79.2101 | 0 |  | 0.073333 | 3.4233 | 3.3112 | 2.4365 | 16.2907 |  | 0.023333 | 3.9433 | 3.9077 | 84.46% | 3.3004 | 0.60723 | 0 | 79.2101 | 0 |  | 0.02 | 2.5 | 2.4694 | 1.8171 | 21.8439 |  | 0.033333 | 4.0133 | 3.9624 | 83.29% | 3.3004 | 0.66194 | 0 | 79.2101 | 0 |  | 0.073333 | 3.4233 | 3.3112 | 2.4365 | 16.2907 | 0.016667 | 2.2767 | 2.2512 | 10.1744 | 0 | 3.0778
| 17 | [10 empty] | 0.033333 | 4.0133 | 4.0254 | 74.79% | 3.0104 | 1.015 | 0 | 72.2503 | 0 |  | 0.073333 | 3.4233 | 3.4499 | 2.9943 | 14.2618 |  | 0.023333 | 3.9433 | 3.9518 | 76.18% | 3.0104 | 0.94136 | 0 | 72.2503 | 0 |  | 0.02 | 2.5 | 2.5072 | 2.1761 | 19.6239 |  | 0.033333 | 4.0133 | 4.0254 | 74.79% | 3.0104 | 1.015 | 0 | 72.2503 | 0 |  | 0.073333 | 3.4233 | 3.4499 | 2.9943 | 14.2618 | 0.016667 | 2.2767 | 2.2827 | 10.1744 | 0 | 3.0353
| 18 | [10 empty] | 0.033333 | 4.0133 | 4.0347 | 73.55% | 2.9676 | 1.0671 | 0 | 71.2232 | 0 |  | 0.073333 | 3.4233 | 3.4704 | 3.012 | 13.9761 |  | 0.023333 | 3.9433 | 3.9583 | 74.97% | 2.9676 | 0.99067 | 0 | 71.2232 | 0 |  | 0.02 | 2.5 | 2.5128 | 2.1809 | 19.302 |  | 0.033333 | 4.0133 | 4.0347 | 73.55% | 2.9676 | 1.0671 | 0 | 71.2232 | 0 |  | 0.073333 | 3.4233 | 3.4704 | 3.012 | 13.9761 | 0.016667 | 2.2767 | 2.2874 | 10.1744 | 0 | 3.0291
| 19 | [10 empty] | 0.033333 | 4.0133 | 3.9699 | 82.27% | 3.2659 | 0.70393 | 0 | 78.3823 | 0 |  | 0.073333 | 3.4233 | 3.3277 | 2.4487 | 16.0405 |  | 0.023333 | 3.9433 | 3.9129 | 83.47% | 3.2659 | 0.64697 | 0 | 78.3823 | 0 |  | 0.02 | 2.5 | 2.4739 | 1.8204 | 21.5763 |  | 0.033333 | 4.0133 | 3.9699 | 82.27% | 3.2659 | 0.70393 | 0 | 78.3823 | 0 |  | 0.073333 | 3.4233 | 3.3277 | 2.4487 | 16.0405 | 0.016667 | 2.2767 | 2.2549 | 10.1744 | 0 | 3.0727
| 20 | [10 empty] | 0.033333 | 4.0133 | 3.8874 | 93.77% | 3.6453 | 0.24201 | 0 | 87.4883 | 0 |  | 0.073333 | 3.4233 | 3.1462 | 2.3151 | 18.9369 |  | 0.023333 | 3.9433 | 3.8552 | 94.56% | 3.6453 | 0.20981 | 0 | 87.4883 | 0 |  | 0.02 | 2.5 | 2.4244 | 1.784 | 24.5746 |  | 0.033333 | 4.0133 | 3.8874 | 93.77% | 3.6453 | 0.24201 | 0 | 87.4883 | 0 |  | 0.073333 | 3.4233 | 3.1462 | 2.3151 | 18.9369 | 0.016667 | 2.2767 | 2.2137 | 10.1744 | 0 | 3.13
| 21 | [10 empty] | 0.033333 | 4.0133 | 3.7822 | 100% | 4.1289 | -0.34666 | 0.083959 | 90.7733 | 8.3198 |  | 0.073333 | 3.4233 | 2.9149 | 2.1449 | 26.8728 |  | 0.023333 | 3.9433 | 3.7816 | 100% | 4.1289 | -0.34732 | 0.084121 | 90.7573 | 8.3358 |  | 0.02 | 2.5 | 2.3613 | 1.7376 | 31.8505 |  | 0.033333 | 4.0133 | 3.7822 | 100% | 4.1289 | -0.34666 | 0.083959 | 90.7733 | 8.3198 |  | 0.073333 | 3.4233 | 2.9149 | 2.1449 | 26.8728 | 0.016667 | 2.2767 | 2.1611 | 10.1744 | 0 | 3.2061
| 22 | [10 empty] | 0.033333 | 4.0133 | 3.8179 | 100% | 3.9647 | -0.1468 | 0.037028 | 91.63 | 3.5233 |  | 0.073333 | 3.4233 | 2.9934 | 2.2027 | 23.2449 |  | 0.023333 | 3.9433 | 3.8065 | 100% | 3.9647 | -0.15818 | 0.039897 | 91.357 | 3.7963 |  | 0.02 | 2.5 | 2.3827 | 1.7533 | 28.6953 |  | 0.033333 | 4.0133 | 3.8179 | 100% | 3.9647 | -0.1468 | 0.037028 | 91.63 | 3.5233 |  | 0.073333 | 3.4233 | 2.9934 | 2.2027 | 23.2449 | 0.016667 | 2.2767 | 2.179 | 10.1744 | 0 | 3.1798
| 23 | [10 empty] | 0.033333 | 4.0133 | 3.8825 | 94.47% | 3.6677 | 0.2148 | 0 | 88.0249 | 0 |  | 0.073333 | 3.4233 | 3.1355 | 2.3073 | 19.118 |  | 0.023333 | 3.9433 | 3.8518 | 95.22% | 3.6677 | 0.18405 | 0 | 88.0249 | 0 |  | 0.02 | 2.5 | 2.4215 | 1.7819 | 24.7551 |  | 0.033333 | 4.0133 | 3.8825 | 94.47% | 3.6677 | 0.2148 | 0 | 88.0249 | 0 |  | 0.073333 | 3.4233 | 3.1355 | 2.3073 | 19.118 | 0.016667 | 2.2767 | 2.2113 | 10.1744 | 0 | 3.1334
| 24 | [10 empty] | 0.033333 | 4.0133 | 3.8128 | 100% | 3.9884 | -0.17558 | 0.044022 | 91.5067 | 4.2139 |  | 0.073333 | 3.4233 | 2.9821 | 2.1944 | 23.7661 |  | 0.023333 | 3.9433 | 3.8029 | 100% | 3.9884 | -0.18541 | 0.046488 | 91.2707 | 4.4499 |  | 0.02 | 2.5 | 2.3797 | 1.7511 | 29.1495 |  | 0.033333 | 4.0133 | 3.8128 | 100% | 3.9884 | -0.17558 | 0.044022 | 91.5067 | 4.2139 |  | 0.073333 | 3.4233 | 2.9821 | 2.1944 | 23.7661 | 0.016667 | 2.2767 | 2.1764 | 10.1744 | 0 | 3.1836
| 25 | [10 empty] | 0.095 | 4.445 | 3.6672 | 100% | 4.3211 | -0.65396 | 0.15134 | 88.0125 | 15.695 |  | 0.0725 | 3.4175 | 2.8239 | 2.078 | 31.9127 |  | 0.08375 | 4.3762 | 3.6905 | 100% | 4.3211 | -0.6306 | 0.14593 | 88.5731 | 15.1343 |  | 0.04375 | 2.4663 | 2.108 | 1.5512 | 38.9195 |  | 0.095 | 4.445 | 3.6672 | 100% | 4.3211 | -0.65396 | 0.15134 | 88.0125 | 15.695 |  | 0.073333 | 2.7188 | 2.1183 | 1.5588 | 38.9821 | 0.04375 | 2.4663 | 2.108 | 10.1744 | 0 | 3.2868
| 26 | [10 empty] | 0.033333 | 4.0133 | 3.8635 | 97.2% | 3.7552 | 0.10826 | 0 | 90.1251 | 0 |  | 0.073333 | 3.4233 | 3.0936 | 2.2765 | 19.839 |  | 0.023333 | 3.9433 | 3.8384 | 97.83% | 3.7552 | 0.083219 | 0 | 90.1251 | 0 |  | 0.02 | 2.5 | 2.4101 | 1.7735 | 25.4658 |  | 0.033333 | 4.0133 | 3.8635 | 97.2% | 3.7552 | 0.10826 | 0 | 90.1251 | 0 |  | 0.073333 | 3.4233 | 3.0936 | 2.2765 | 19.839 | 0.016667 | 2.2767 | 2.2017 | 10.1744 | 0 | 3.1469
| 27 | [10 empty] | 0.033333 | 4.0133 | 4.0197 | 75.54% | 3.0366 | 0.9831 | 0 | 72.8788 | 0 |  | 0.073333 | 3.4233 | 3.4374 | 2.9834 | 14.4383 |  | 0.023333 | 3.9433 | 3.9478 | 76.92% | 3.0366 | 0.91119 | 0 | 72.8788 | 0 |  | 0.02 | 2.5 | 2.5038 | 2.1731 | 19.8216 |  | 0.033333 | 4.0133 | 4.0197 | 75.54% | 3.0366 | 0.9831 | 0 | 72.8788 | 0 |  | 0.073333 | 3.4233 | 3.4374 | 2.9834 | 14.4383 | 0.016667 | 2.2767 | 2.2799 | 10.1744 | 0 | 3.0391
| 28 | [10 empty] | 0.02 | 4.04 | 4.0844 | 66.73% | 2.7255 | 1.3589 | 0 | 65.4131 | 0 |  | 0.198 | 3.174 | 3.6137 | 3.1364 | 12.3269 |  | 0.158 | 3.674 | 4.0249 | 67.72% | 2.7255 | 1.2993 | 0 | 65.4131 | 0 |  | 0.19 | 2.16 | 2.582 | 2.2409 | 17.2528 |  | 0.02 | 4.04 | 4.0844 | 66.73% | 2.7255 | 1.3589 | 0 | 65.4131 | 0 |  | 0.073333 | 3.174 | 3.3369 | 2.8961 | 13.3497 | 0.154 | 2.002 | 2.344 | 10.1744 | 0 | 2.9559
| 29 | [10 empty] | 0.02 | 4.04 | 4.1176 | 60.02% | 2.4713 | 1.6463 | 0 | 59.3118 | 0 |  | 0.198 | 3.174 | 3.9421 | 3.4214 | 10.2461 |  | 0.158 | 3.674 | 4.2869 | 57.65% | 2.4713 | 1.8156 | 0 | 59.3118 | 0 |  | 0.19 | 2.16 | 2.897 | 2.8424 | 13.9421 |  | 0.02 | 4.04 | 4.1176 | 60.02% | 2.4713 | 1.6463 | 0 | 59.3118 | 0 |  | 0.073333 | 3.174 | 3.4585 | 3.0017 | 11.6789 | 0.154 | 2.002 | 2.5994 | 10.1744 | 0 | 2.6655
| 30 | [10 empty] | 0.02 | 4.04 | 4.1341 | 56.72% | 2.3449 | 1.7892 | 0 | 56.2764 | 0 |  | 0.198 | 3.174 | 4.1054 | 4.028 | 9.3349 |  | 0.158 | 3.674 | 4.4173 | 53.08% | 2.3449 | 2.0724 | 0 | 56.2764 | 0 |  | 0.19 | 2.16 | 3.0538 | 2.9962 | 12.5496 |  | 0.02 | 4.04 | 4.1341 | 56.72% | 2.3449 | 1.7892 | 0 | 56.2764 | 0 |  | 0.073333 | 3.174 | 3.519 | 3.4526 | 10.8907 | 0.154 | 2.002 | 2.7264 | 10.1744 | 0 | 2.5413
| 31 | [10 empty] | 0.02 | 4.04 | 4.0928 | 65.02% | 2.661 | 1.4318 | 0 | 63.8648 | 0 |  | 0.198 | 3.174 | 3.697 | 3.2088 | 11.7639 |  | 0.158 | 3.674 | 4.0914 | 65.04% | 2.661 | 1.4304 | 0 | 63.8648 | 0 |  | 0.19 | 2.16 | 2.6619 | 2.3103 | 16.3384 |  | 0.02 | 4.04 | 4.0928 | 65.02% | 2.661 | 1.4318 | 0 | 63.8648 | 0 |  | 0.073333 | 3.174 | 3.3677 | 2.9229 | 12.9142 | 0.154 | 2.002 | 2.4088 | 10.1744 | 0 | 2.8764
[7 empty] | kWh/rok |  | kWh/rok | kWh/rok | kWh/rok | [7 empty] | 12828.6793 | 167.708 | kWh/rok |  | SCOP | 3.8469 | 3.4599 | 2528.0902 | PLN | [7 empty] | 12828.9099 | 167.4773 | kWh/rok |  | SCOP | 3.052 | 2.7586 | 3332.1497 | PLN | [7 empty] | 12829.5113 | 166.876 | kWh/rok |  | SCOP | 3.5164 | 3.1466 | 2702.9285 |  |  | 1137.2612 | 3710.7558 | 2.907 | 858.2434 | PLN
[23 empty] | CO 35 | [15 empty] | CO 55 | [15 empty] | CO 55 |  |  |  | SCOP cwu |  | 3.1158
229

## Bilans-A16 (hidden)
[7 empty] | VTS35 | VTS55 | VTS45
|  | Koszty eksploatacyjne |  | 4418.9696 |  | COP | 3.2251 | 2.7588 | 3.1073 |  |  | V35stC | [15 empty] | V55stC / V45stC | [15 empty] | V45stC / V35stC | [14 empty] | CWU
|  | System ogrzewania |  | Grzejniki niskotemperaturowe 55/45 |  | Udział PC | 0.9993 | 0.9993 | 0.9993 | [7 empty] | Sprawdzanie Q pc i Q budynku <12stC | [15 empty] | Sprawdzanie Q pc i Q budynku <12stC | [15 empty] | Sprawdzanie Q pc i Q budynku <12stC
|  | COP-pokaz |  | 2.7588 |  | Udział 2ŹC | 0.00069586 | 0.00069586 | 0.00069586
|  | Udział PC-pokaz |  | 0.9993 |  | COP-Inst | 3.2202 | 2.7555 | 3.1028
| Dzień | Udział 2ŹC-pokaz |  | 0.00069586 | [7 empty] | a= | b= | Qpc | Wsp.Qpc | Qbudynku | Delta | % 2ŹC | E PC | E 2 ŹC |  | a= | b= | COP | COP skor | Koszt CO |  | a= | b= | Qpc | Wsp.Qpc | Qbudynku | Delta | % 2ŹC | E PC | E 2 ŹC |  | a= | b= | COP | COP skor | Koszt CO |  | a= | b= | Qpc | Wsp.Qpc | Qbudynku | Delta | % 2ŹC | E PC | E 2 ŹC |  | a= | b= | COP | COP skor | Koszt CO | a= | b= | COP | EPC | E2.ŹĆ | Koszt
I | 1 | COP-instalacji |  | 2.7555 | [7 empty] | 0.027778 | 11.5444 | 11.5727 | 25.15% | 2.9101 | 8.6625 | 0 | 69.8435 | 0 |  | 0.052222 | 3.0856 | 3.1386 | 3.0202 | 15.154 |  | 0.23442 | 9.0359 | 9.2743 | 31.38% | 2.9101 | 6.3641 | 0 | 69.8435 | 0 |  | 0.046023 | 2.4054 | 2.4522 | 2.3597 | 19.396 |  | 0.027778 | 11.5444 | 11.5727 | 25.15% | 2.9101 | 8.6625 | 0 | 69.8435 | 0 |  | 0.052222 | 3.0856 | 3.1386 | 3.0202 | 15.154 | 0.05118 | 2.1142 | 2.1662 | 10.1744 | 0 | 3.1986
| 2 | [10 empty] | 0.027778 | 11.5444 | 11.5868 | 24.44% | 2.8322 | 8.7546 | 0 | 67.9732 | 0 |  | 0.052222 | 3.0856 | 3.1652 | 3.0458 | 14.6245 |  | 0.23442 | 9.0359 | 9.3934 | 30.15% | 2.8322 | 6.5612 | 0 | 67.9732 | 0 |  | 0.046023 | 2.4054 | 2.4756 | 2.3822 | 18.6982 |  | 0.027778 | 11.5444 | 11.5868 | 24.44% | 2.8322 | 8.7546 | 0 | 67.9732 | 0 |  | 0.052222 | 3.0856 | 3.1652 | 3.0458 | 14.6245 | 0.05118 | 2.1142 | 2.1922 | 10.1744 | 0 | 3.1606
| 3 | E CO V35 | 12996.3873 |  | 3868.6559 | [6 empty] | 1.02 | 9.56 | 14.1245 | 16.85% | 2.38 | 11.7445 | 0 | 57.1196 | 0 |  | 0.242 | 2.706 | 3.789 | 3.646 | 10.2662 |  | 1.0339 | 7.437 | 12.0636 | 19.73% | 2.38 | 9.6837 | 0 | 57.1196 | 0 |  | 0.16938 | 2.1587 | 2.9167 | 2.8066 | 13.3364 |  | 1.02 | 9.56 | 14.1245 | 16.85% | 2.38 | 11.7445 | 0 | 57.1196 | 0 |  | 0.052222 | 2.706 | 2.9397 | 2.8288 | 13.232 | 0.15141 | 1.9137 | 2.5913 | 10.1744 | 0 | 2.6739
| 4 | 2 ŹC CO | 0 | [8 empty] | 1.02 | 9.56 | 13.8015 | 17.6% | 2.4285 | 11.373 | 0 | 58.2847 | 0 |  | 0.242 | 2.706 | 3.7123 | 3.5722 | 10.6918 |  | 1.0339 | 7.437 | 11.7362 | 20.69% | 2.4285 | 9.3077 | 0 | 58.2847 | 0 |  | 0.16938 | 2.1587 | 2.8631 | 2.755 | 13.8634 |  | 1.02 | 9.56 | 13.8015 | 17.6% | 2.4285 | 11.373 | 0 | 58.2847 | 0 |  | 0.052222 | 2.706 | 2.9232 | 2.8128 | 13.5783 | 0.15141 | 1.9137 | 2.5433 | 10.1744 | 0 | 2.7243
| 5 | COP | 3.3594 | [8 empty] | 1.02 | 9.56 | 12.5987 | 20.71% | 2.6093 | 9.9895 | 0 | 62.623 | 0 |  | 0.242 | 2.706 | 3.427 | 3.2976 | 12.4443 |  | 1.0339 | 7.437 | 10.5171 | 24.81% | 2.6093 | 7.9078 | 0 | 62.623 | 0 |  | 0.16938 | 2.1587 | 2.6633 | 2.5628 | 16.0123 |  | 1.02 | 9.56 | 12.5987 | 20.71% | 2.6093 | 9.9895 | 0 | 62.623 | 0 |  | 0.052222 | 2.706 | 2.8616 | 2.7536 | 14.9029 | 0.15141 | 1.9137 | 2.3648 | 10.1744 | 0 | 2.93
| 6 | [5 empty] | COP PC35 | COP PC55 | COP PC55 |  |  | 0.027778 | 11.5444 | 11.5838 | 24.59% | 2.8488 | 8.735 | 0 | 68.3718 | 0 |  | 0.052222 | 3.0856 | 3.1595 | 3.0403 | 14.7366 |  | 0.23442 | 9.0359 | 9.368 | 30.41% | 2.8488 | 6.5192 | 0 | 68.3718 | 0 |  | 0.046023 | 2.4054 | 2.4706 | 2.3774 | 18.8458 |  | 0.027778 | 11.5444 | 11.5838 | 24.59% | 2.8488 | 8.735 | 0 | 68.3718 | 0 |  | 0.052222 | 3.0856 | 3.1595 | 3.0403 | 14.7366 | 0.05118 | 2.1142 | 2.1867 | 10.1744 | 0 | 3.1686
| 7 | E CO V 55 | 12996.3873 |  | 4743.7922 |  | 3.2251 | 2.7588 | 3.1073 |  |  | 1.02 | 9.56 | 11.6255 | 23.7% | 2.7556 | 8.8699 | 0 | 66.1336 | 0 |  | 0.242 | 2.706 | 3.1961 | 3.0754 | 14.0913 |  | 1.0339 | 7.437 | 9.5306 | 28.91% | 2.7556 | 6.7751 | 0 | 66.1336 | 0 |  | 0.16938 | 2.1587 | 2.5017 | 2.4073 | 18.0024 |  | 1.02 | 9.56 | 11.6255 | 23.7% | 2.7556 | 8.8699 | 0 | 66.1336 | 0 |  | 0.052222 | 2.706 | 2.8117 | 2.7056 | 16.0173 | 0.15141 | 1.9137 | 2.2203 | 10.1744 | 0 | 3.1206
| 8 | 2 ŹC CO | 0 |  |  |  | 3.2202 | 2.7555 | 3.1028 |  |  | 1.02 | 9.56 | 12.4925 | 21.01% | 2.6253 | 9.8672 | 0 | 63.0063 | 0 |  | 0.242 | 2.706 | 3.4018 | 3.2734 | 12.6132 |  | 1.0339 | 7.437 | 10.4094 | 25.22% | 2.6253 | 7.7842 | 0 | 63.0063 | 0 |  | 0.16938 | 2.1587 | 2.6457 | 2.5458 | 16.2178 |  | 1.02 | 9.56 | 12.4925 | 21.01% | 2.6253 | 9.8672 | 0 | 63.0063 | 0 |  | 0.052222 | 2.706 | 2.8561 | 2.7484 | 15.0227 | 0.15141 | 1.9137 | 2.349 | 10.1744 | 0 | 2.9496
| 9 | COP | 2.7397 | [8 empty] | 1.02 | 9.56 | 12.8835 | 19.92% | 2.5665 | 10.317 | 0 | 61.5959 | 0 |  | 0.242 | 2.706 | 3.4945 | 3.3626 | 12.0035 |  | 1.0339 | 7.437 | 10.8058 | 23.75% | 2.5665 | 8.2393 | 0 | 61.5959 | 0 |  | 0.16938 | 2.1587 | 2.7106 | 2.6083 | 15.4749 |  | 1.02 | 9.56 | 12.8835 | 19.92% | 2.5665 | 10.317 | 0 | 61.5959 | 0 |  | 0.052222 | 2.706 | 2.8762 | 2.7676 | 14.5842 | 0.15141 | 1.9137 | 2.4071 | 10.1744 | 0 | 2.8785
| 10 | [10 empty] | 1.02 | 9.56 | 15.0467 | 14.9% | 2.2414 | 12.8054 | 0 | 53.793 | 0 |  | 0.242 | 2.706 | 4.0078 | 3.8565 | 9.1404 |  | 1.0339 | 7.437 | 12.9984 | 17.24% | 2.2414 | 10.7571 | 0 | 53.793 | 0 |  | 0.16938 | 2.1587 | 3.0698 | 2.954 | 11.9331 |  | 1.02 | 9.56 | 15.0467 | 14.9% | 2.2414 | 12.8054 | 0 | 53.793 | 0 |  | 0.052222 | 2.706 | 2.9869 | 2.8742 | 12.2644 | 0.15141 | 1.9137 | 2.7282 | 10.1744 | 0 | 2.5397
| 11 | E CWU | 3702.0349 |  | 1308.9249 | [6 empty] | 0.33283 | 14.3702 | 16.9094 | 11.22% | 1.8964 | 15.013 | 0 | 45.5148 | 0 |  | 0.051633 | 4.0386 | 4.4325 | 4.2652 | 6.9928 |  | 0.29428 | 12.6143 | 14.8593 | 12.76% | 1.8964 | 12.9629 | 0 | 45.5148 | 0 |  | 0.047493 | 3.0119 | 3.3743 | 3.2469 | 9.1858 |  | 0.33283 | 14.3702 | 16.9094 | 11.22% | 1.8964 | 15.013 | 0 | 45.5148 | 0 |  | 0.052222 | 4.0386 | 4.437 | 4.2695 | 6.9857 | 0.045436 | 2.6555 | 3.0022 | 10.1744 | 0 | 2.3079
| 12 | 2 ŹC CO | 11.6279 |  |  |  | 35/28 | 3633.9604 |  |  |  | 1.02 | 9.56 | 14.5197 | 15.98% | 2.3206 | 12.1992 | 0 | 55.6939 | 0 |  | 0.242 | 2.706 | 3.8827 | 3.7362 | 9.7682 |  | 1.0339 | 7.437 | 12.4643 | 18.62% | 2.3206 | 10.1437 | 0 | 55.6939 | 0 |  | 0.16938 | 2.1587 | 2.9823 | 2.8698 | 12.7173 |  | 1.02 | 9.56 | 14.5197 | 15.98% | 2.3206 | 12.1992 | 0 | 55.6939 | 0 |  | 0.052222 | 2.706 | 2.9599 | 2.8482 | 12.8136 | 0.15141 | 1.9137 | 2.6499 | 10.1744 | 0 | 2.6147
| 13 | COP | 2.8283 |  |  |  | 45/35 | 3814.0341 |  |  |  | 0.027778 | 11.5444 | 11.5601 | 25.78% | 2.9798 | 8.5803 | 0 | 71.5145 | 0 |  | 0.052222 | 3.0856 | 3.1149 | 2.9974 | 15.6347 |  | 0.23442 | 9.0359 | 9.1678 | 32.5% | 2.9798 | 6.188 | 0 | 71.5145 | 0 |  | 0.046023 | 2.4054 | 2.4313 | 2.3396 | 20.0307 |  | 0.027778 | 11.5444 | 11.5601 | 25.78% | 2.9798 | 8.5803 | 0 | 71.5145 | 0 |  | 0.052222 | 3.0856 | 3.1149 | 2.9974 | 15.6347 | 0.05118 | 2.1142 | 2.143 | 10.1744 | 0 | 3.2332
| 14 | [5 empty] | 55/45 | 4418.9696 |  |  |  | 0.027778 | 11.5444 | 11.4236 | 32.68% | 3.7329 | 7.6908 | 0 | 89.5885 | 0 |  | 0.052222 | 3.0856 | 2.8584 | 2.7505 | 21.3439 |  | 0.23442 | 9.0359 | 8.0162 | 46.57% | 3.7329 | 4.2834 | 0 | 89.5885 | 0 |  | 0.046023 | 2.4054 | 2.2052 | 2.2052 | 27.6658 |  | 0.027778 | 11.5444 | 11.4236 | 32.68% | 3.7329 | 7.6908 | 0 | 89.5885 | 0 |  | 0.052222 | 3.0856 | 2.8584 | 2.7505 | 21.3439 | 0.05118 | 2.1142 | 1.8915 | 10.1744 | 0 | 3.663
| 15 | Odległość - min / max / max bez dobijania | [9 empty] | 0.027778 | 11.5444 | 11.4605 | 30.79% | 3.5291 | 7.9314 | 0 | 84.6983 | 0 |  | 0.052222 | 3.0856 | 2.9278 | 2.8173 | 19.7005 |  | 0.23442 | 9.0359 | 8.3278 | 42.38% | 3.5291 | 4.7987 | 0 | 84.6983 | 0 |  | 0.046023 | 2.4054 | 2.2664 | 2.2664 | 25.4497 |  | 0.027778 | 11.5444 | 11.4605 | 30.79% | 3.5291 | 7.9314 | 0 | 84.6983 | 0 |  | 0.052222 | 3.0856 | 2.9278 | 2.8173 | 19.7005 | 0.05118 | 2.1142 | 1.9596 | 10.1744 | 0 | 3.5358
| 16 | 5 ¦ 30 ¦ 10 | [9 empty] | 0.027778 | 11.5444 | 11.4344 | 32.13% | 3.6735 | 7.7609 | 0 | 88.1628 | 0 |  | 0.052222 | 3.0856 | 2.8786 | 2.77 | 20.8566 |  | 0.23442 | 9.0359 | 8.1071 | 45.31% | 3.6735 | 4.4336 | 0 | 88.1628 | 0 |  | 0.046023 | 2.4054 | 2.2231 | 2.2231 | 27.0071 |  | 0.027778 | 11.5444 | 11.4344 | 32.13% | 3.6735 | 7.7609 | 0 | 88.1628 | 0 |  | 0.052222 | 3.0856 | 2.8786 | 2.77 | 20.8566 | 0.05118 | 2.1142 | 1.9114 | 10.1744 | 0 | 3.625
| 17 | A+++ | [9 empty] | 0.027778 | 11.5444 | 11.3642 | 35.73% | 4.0605 | 7.3037 | 0 | 97.4528 | 0 |  | 0.052222 | 3.0856 | 2.7468 | 2.6431 | 24.1611 |  | 0.23442 | 9.0359 | 7.5152 | 54.03% | 4.0605 | 3.4546 | 0 | 97.4528 | 0 |  | 0.046023 | 2.4054 | 2.1068 | 2.0671 | 31.4996 |  | 0.027778 | 11.5444 | 11.3642 | 35.73% | 4.0605 | 7.3037 | 0 | 97.4528 | 0 |  | 0.052222 | 3.0856 | 2.7468 | 2.6431 | 24.1611 | 0.05118 | 2.1142 | 1.7821 | 10.1744 | 0 | 3.8879
| 18 | A++ | [9 empty] | 0.027778 | 11.5444 | 11.3579 | 36.06% | 4.0957 | 7.2622 | 0 | 98.296 | 0 |  | 0.052222 | 3.0856 | 2.7348 | 2.6316 | 24.4768 |  | 0.23442 | 9.0359 | 7.4614 | 54.89% | 4.0957 | 3.3658 | 0 | 98.296 | 0 |  | 0.046023 | 2.4054 | 2.0963 | 2.0567 | 31.9319 |  | 0.027778 | 11.5444 | 11.3579 | 36.06% | 4.0957 | 7.2622 | 0 | 98.296 | 0 |  | 0.052222 | 3.0856 | 2.7348 | 2.6316 | 24.4768 | 0.05118 | 2.1142 | 1.7704 | 10.1744 | 0 | 3.9136
| 19 | [10 empty] | 0.027778 | 11.5444 | 11.3745 | 35.2% | 4.0037 | 7.3709 | 0 | 96.0884 | 0 |  | 0.052222 | 3.0856 | 2.7661 | 2.6617 | 23.656 |  | 0.23442 | 9.0359 | 7.6021 | 52.67% | 4.0037 | 3.5984 | 0 | 96.0884 | 0 |  | 0.046023 | 2.4054 | 2.1239 | 2.0838 | 30.809 |  | 0.027778 | 11.5444 | 11.3745 | 35.2% | 4.0037 | 7.3709 | 0 | 96.0884 | 0 |  | 0.052222 | 3.0856 | 2.7661 | 2.6617 | 23.656 | 0.05118 | 2.1142 | 1.8011 | 10.1744 | 0 | 3.8469
| 20 | E CO V 45 | 12996.3873 |  | 4064.9538 | [6 empty] | 0.48125 | 14.7188 | 11.1154 | 37.91% | 4.2138 | 6.9016 | 0 | 101.132 | 0 |  | 0.064265 | 3.1699 | 2.6887 | 2.5872 | 25.615 |  | 0.1375 | 8.3625 | 7.333 | 57.46% | 4.2138 | 3.1191 | 0 | 101.132 | 0 |  | 0.031196 | 1.9743 | 1.7407 | 1.7079 | 39.5645 |  | 0.13688 | 8.3531 | 7.3283 | 57.5% | 4.2138 | 3.1145 | 0 | 101.132 | 0 |  | 0.052222 | 2.4163 | 2.0252 | 1.987 | 34.006 | 0.031196 | 1.9743 | 1.7407 | 7.2674 | 2.907 | 4.8228
| 21 | 2 ŹC CO | 0 | [8 empty] | 0.027778 | 11.5444 | 11.3688 | 35.5% | 4.0356 | 7.3331 | 0 | 96.8549 | 0 |  | 0.052222 | 3.0856 | 2.7553 | 2.6513 | 23.9389 |  | 0.23442 | 9.0359 | 7.5532 | 53.43% | 4.0356 | 3.5176 | 0 | 96.8549 | 0 |  | 0.046023 | 2.4054 | 2.1143 | 2.0744 | 31.1956 |  | 0.027778 | 11.5444 | 11.3688 | 35.5% | 4.0356 | 7.3331 | 0 | 96.8549 | 0 |  | 0.052222 | 3.0856 | 2.7553 | 2.6513 | 23.9389 | 0.05118 | 2.1142 | 1.7905 | 10.1744 | 0 | 3.8698
| 22 | COP | 3.1972 | [8 empty] | 0.027778 | 11.5444 | 11.4635 | 30.64% | 3.5125 | 7.9511 | 0 | 84.2997 | 0 |  | 0.052222 | 3.0856 | 2.9335 | 2.8228 | 19.5699 |  | 0.23442 | 9.0359 | 8.3532 | 42.05% | 3.5125 | 4.8407 | 0 | 84.2997 | 0 |  | 0.046023 | 2.4054 | 2.2714 | 2.2714 | 25.2743 |  | 0.027778 | 11.5444 | 11.4635 | 30.64% | 3.5125 | 7.9511 | 0 | 84.2997 | 0 |  | 0.052222 | 3.0856 | 2.9335 | 2.8228 | 19.5699 | 0.05118 | 2.1142 | 1.9651 | 10.1744 | 0 | 3.5259
| 23 | [10 empty] | 0.027778 | 11.5444 | 11.5414 | 26.71% | 3.0826 | 8.4588 | 0 | 73.9826 | 0 |  | 0.052222 | 3.0856 | 3.0799 | 2.9637 | 16.3582 |  | 0.23442 | 9.0359 | 9.0105 | 34.21% | 3.0826 | 5.9279 | 0 | 73.9826 | 0 |  | 0.046023 | 2.4054 | 2.4004 | 2.3099 | 20.9886 |  | 0.027778 | 11.5444 | 11.5414 | 26.71% | 3.0826 | 8.4588 | 0 | 73.9826 | 0 |  | 0.052222 | 3.0856 | 3.0799 | 2.9637 | 16.3582 | 0.05118 | 2.1142 | 2.1086 | 10.1744 | 0 | 3.2859
| 24 | [10 empty] | 0.027778 | 11.5444 | 11.5413 | 26.71% | 3.0832 | 8.4581 | 0 | 73.9979 | 0 |  | 0.052222 | 3.0856 | 3.0797 | 2.9635 | 16.3628 |  | 0.23442 | 9.0359 | 9.0096 | 34.22% | 3.0832 | 5.9263 | 0 | 73.9979 | 0 |  | 0.046023 | 2.4054 | 2.4002 | 2.3097 | 20.9946 |  | 0.027778 | 11.5444 | 11.5413 | 26.71% | 3.0832 | 8.4581 | 0 | 73.9979 | 0 |  | 0.052222 | 3.0856 | 3.0797 | 2.9635 | 16.3628 | 0.05118 | 2.1142 | 2.1084 | 10.1744 | 0 | 3.2862
| 25 | [10 empty] | 0.027778 | 11.5444 | 11.5122 | 28.18% | 3.2442 | 8.2679 | 0 | 77.8611 | 0 |  | 0.052222 | 3.0856 | 3.0248 | 2.9107 | 17.5291 |  | 0.23442 | 9.0359 | 8.7634 | 37.02% | 3.2442 | 5.5192 | 0 | 77.8611 | 0 |  | 0.046023 | 2.4054 | 2.3519 | 2.2632 | 22.5445 |  | 0.027778 | 11.5444 | 11.5122 | 28.18% | 3.2442 | 8.2679 | 0 | 77.8611 | 0 |  | 0.052222 | 3.0856 | 3.0248 | 2.9107 | 17.5291 | 0.05118 | 2.1142 | 2.0547 | 10.1744 | 0 | 3.3722
| 26 | [10 empty] | 0.027778 | 11.5444 | 11.5622 | 25.67% | 2.9683 | 8.5939 | 0 | 71.2385 | 0 |  | 0.052222 | 3.0856 | 3.1188 | 3.0012 | 15.5548 |  | 0.23442 | 9.0359 | 9.1854 | 32.32% | 2.9683 | 6.2171 | 0 | 71.2385 | 0 |  | 0.046023 | 2.4054 | 2.4348 | 2.3429 | 19.9252 |  | 0.027778 | 11.5444 | 11.5622 | 25.67% | 2.9683 | 8.5939 | 0 | 71.2385 | 0 |  | 0.052222 | 3.0856 | 3.1188 | 3.0012 | 15.5548 | 0.05118 | 2.1142 | 2.1468 | 10.1744 | 0 | 3.2275
| 27 | [10 empty] | 0.027778 | 11.5444 | 11.5589 | 25.83% | 2.9862 | 8.5728 | 0 | 71.6678 | 0 |  | 0.052222 | 3.0856 | 3.1128 | 2.9953 | 15.6791 |  | 0.23442 | 9.0359 | 9.158 | 32.61% | 2.9862 | 6.1719 | 0 | 71.6678 | 0 |  | 0.046023 | 2.4054 | 2.4294 | 2.3377 | 20.0895 |  | 0.027778 | 11.5444 | 11.5589 | 25.83% | 2.9862 | 8.5728 | 0 | 71.6678 | 0 |  | 0.052222 | 3.0856 | 3.1128 | 2.9953 | 15.6791 | 0.05118 | 2.1142 | 2.1408 | 10.1744 | 0 | 3.2365
| 28 | [10 empty] | 0.027778 | 11.5444 | 11.5199 | 27.79% | 3.2014 | 8.3185 | 0 | 76.834 | 0 |  | 0.052222 | 3.0856 | 3.0394 | 2.9247 | 17.2149 |  | 0.23442 | 9.0359 | 8.8289 | 36.26% | 3.2014 | 5.6275 | 0 | 76.834 | 0 |  | 0.046023 | 2.4054 | 2.3648 | 2.2755 | 22.1263 |  | 0.027778 | 11.5444 | 11.5199 | 27.79% | 3.2014 | 8.3185 | 0 | 76.834 | 0 |  | 0.052222 | 3.0856 | 3.0394 | 2.9247 | 17.2149 | 0.05118 | 2.1142 | 2.069 | 10.1744 | 0 | 3.3489
| 29 | [10 empty] | 0.027778 | 11.5444 | 11.5289 | 27.34% | 3.152 | 8.3768 | 0 | 75.6488 | 0 |  | 0.052222 | 3.0856 | 3.0562 | 2.9409 | 16.8561 |  | 0.23442 | 9.0359 | 8.9044 | 35.4% | 3.152 | 5.7524 | 0 | 75.6488 | 0 |  | 0.046023 | 2.4054 | 2.3796 | 2.2898 | 21.6493 |  | 0.027778 | 11.5444 | 11.5289 | 27.34% | 3.152 | 8.3768 | 0 | 75.6488 | 0 |  | 0.052222 | 3.0856 | 3.0562 | 2.9409 | 16.8561 | 0.05118 | 2.1142 | 2.0855 | 10.1744 | 0 | 3.3224
| 30 | [10 empty] | 0.48125 | 14.7188 | 9.7238 | 47.89% | 4.6571 | 5.0666 | 0 | 111.771 | 0 |  | 0.064265 | 3.1699 | 2.5028 | 2.5028 | 30.4116 |  | 0.1375 | 8.3625 | 6.9354 | 67.15% | 4.6571 | 2.2782 | 0 | 111.771 | 0 |  | 0.031196 | 1.9743 | 1.6505 | 1.4325 | 46.1166 |  | 0.13688 | 8.3531 | 6.9325 | 67.18% | 4.6571 | 2.2754 | 0 | 111.771 | 0 |  | 0.052222 | 2.4163 | 1.8742 | 1.6267 | 40.6116 | 0.031196 | 1.9743 | 1.6505 | 7.2674 | 2.907 | 4.9782
| 31 | [10 empty] | 0.2032 | 10.548 | 7.2291 | 77.05% | 5.5699 | 1.6592 | 0 | 133.6776 | 0 |  | 0.1218 | 4.0329 | 2.0435 | 1.7736 | 44.5484 |  | 0.066 | 7.29 | 6.212 | 89.66% | 5.5699 | 0.6421 | 0 | 133.6776 | 0 |  | 0.05873 | 2.3873 | 1.428 | 1.0508 | 63.7471 |  | 0.066947 | 7.3042 | 6.2107 | 89.68% | 5.5699 | 0.64084 | 0 | 133.6776 | 0 |  | 0.052222 | 2.8346 | 1.9816 | 1.4582 | 45.9385 | 0.05873 | 2.3873 | 1.428 | 7.2674 | 2.907 | 5.4453
II | 1 | [10 empty] | 0.027778 | 11.5444 | 11.4516 | 31.25% | 3.5783 | 7.8733 | 0 | 85.8787 | 0 |  | 0.052222 | 3.0856 | 2.911 | 2.8012 | 20.09 |  | 0.23442 | 9.0359 | 8.2526 | 43.36% | 3.5783 | 4.6743 | 0 | 85.8787 | 0 |  | 0.046023 | 2.4054 | 2.2516 | 2.2516 | 25.9736 |  | 0.027778 | 11.5444 | 11.4516 | 31.25% | 3.5783 | 7.8733 | 0 | 85.8787 | 0 |  | 0.052222 | 3.0856 | 2.911 | 2.8012 | 20.09 | 0.05118 | 2.1142 | 1.9431 | 10.1744 | 0 | 3.5657
| 2 | [10 empty] | 0.027778 | 11.5444 | 11.533 | 27.13% | 3.1292 | 8.4037 | 0 | 75.1017 | 0 |  | 0.052222 | 3.0856 | 3.064 | 2.9484 | 16.6918 |  | 0.23442 | 9.0359 | 8.9392 | 35.01% | 3.1292 | 5.81 | 0 | 75.1017 | 0 |  | 0.046023 | 2.4054 | 2.3864 | 2.2964 | 21.431 |  | 0.027778 | 11.5444 | 11.533 | 27.13% | 3.1292 | 8.4037 | 0 | 75.1017 | 0 |  | 0.052222 | 3.0856 | 3.064 | 2.9484 | 16.6918 | 0.05118 | 2.1142 | 2.0931 | 10.1744 | 0 | 3.3103
| 3 | [10 empty] | 0.027778 | 11.5444 | 11.486 | 29.5% | 3.3886 | 8.0974 | 0 | 81.3257 | 0 |  | 0.052222 | 3.0856 | 2.9757 | 2.8634 | 18.6117 |  | 0.23442 | 9.0359 | 8.5427 | 39.67% | 3.3886 | 5.1541 | 0 | 81.3257 | 0 |  | 0.046023 | 2.4054 | 2.3086 | 2.2215 | 23.9898 |  | 0.027778 | 11.5444 | 11.486 | 29.5% | 3.3886 | 8.0974 | 0 | 81.3257 | 0 |  | 0.052222 | 3.0856 | 2.9757 | 2.8634 | 18.6117 | 0.05118 | 2.1142 | 2.0065 | 10.1744 | 0 | 3.4532
| 4 | [10 empty] | 0.027778 | 11.5444 | 11.3674 | 35.57% | 4.0433 | 7.3241 | 0 | 97.0389 | 0 |  | 0.052222 | 3.0856 | 2.7526 | 2.6488 | 24.0071 |  | 0.23442 | 9.0359 | 7.5415 | 53.61% | 4.0433 | 3.4982 | 0 | 97.0389 | 0 |  | 0.046023 | 2.4054 | 2.112 | 2.0722 | 31.2889 |  | 0.027778 | 11.5444 | 11.3674 | 35.57% | 4.0433 | 7.3241 | 0 | 97.0389 | 0 |  | 0.052222 | 3.0856 | 2.7526 | 2.6488 | 24.0071 | 0.05118 | 2.1142 | 1.7879 | 10.1744 | 0 | 3.8753
| 5 | [10 empty] | 0.027778 | 11.5444 | 11.4331 | 32.19% | 3.6805 | 7.7526 | 0 | 88.3315 | 0 |  | 0.052222 | 3.0856 | 2.8762 | 2.7677 | 20.9139 |  | 0.23442 | 9.0359 | 8.0963 | 45.46% | 3.6805 | 4.4158 | 0 | 88.3315 | 0 |  | 0.046023 | 2.4054 | 2.2209 | 2.2209 | 27.0845 |  | 0.027778 | 11.5444 | 11.4331 | 32.19% | 3.6805 | 7.7526 | 0 | 88.3315 | 0 |  | 0.052222 | 3.0856 | 2.8762 | 2.7677 | 20.9139 | 0.05118 | 2.1142 | 1.909 | 10.1744 | 0 | 3.6294
| 6 | [10 empty] | 0.027778 | 11.5444 | 11.4668 | 30.48% | 3.4946 | 7.9722 | 0 | 83.8704 | 0 |  | 0.052222 | 3.0856 | 2.9396 | 2.8286 | 19.4299 |  | 0.23442 | 9.0359 | 8.3805 | 41.7% | 3.4946 | 4.8859 | 0 | 83.8704 | 0 |  | 0.046023 | 2.4054 | 2.2767 | 2.2767 | 25.0863 |  | 0.027778 | 11.5444 | 11.4668 | 30.48% | 3.4946 | 7.9722 | 0 | 83.8704 | 0 |  | 0.052222 | 3.0856 | 2.9396 | 2.8286 | 19.4299 | 0.05118 | 2.1142 | 1.9711 | 10.1744 | 0 | 3.5152
| 7 | [10 empty] | 0.027778 | 11.5444 | 11.4913 | 29.23% | 3.3592 | 8.1321 | 0 | 80.6205 | 0 |  | 0.052222 | 3.0856 | 2.9857 | 2.873 | 18.3885 |  | 0.23442 | 9.0359 | 8.5876 | 39.12% | 3.3592 | 5.2284 | 0 | 80.6205 | 0 |  | 0.046023 | 2.4054 | 2.3174 | 2.23 | 23.6912 |  | 0.027778 | 11.5444 | 11.4913 | 29.23% | 3.3592 | 8.1321 | 0 | 80.6205 | 0 |  | 0.052222 | 3.0856 | 2.9857 | 2.873 | 18.3885 | 0.05118 | 2.1142 | 2.0163 | 10.1744 | 0 | 3.4364
| 8 | [10 empty] | 0.027778 | 11.5444 | 11.4117 | 33.29% | 3.7986 | 7.613 | 0 | 91.1675 | 0 |  | 0.052222 | 3.0856 | 2.836 | 2.729 | 21.8918 |  | 0.23442 | 9.0359 | 7.9156 | 47.99% | 3.7986 | 4.117 | 0 | 91.1675 | 0 |  | 0.046023 | 2.4054 | 2.1855 | 2.1855 | 28.4079 |  | 0.027778 | 11.5444 | 11.4117 | 33.29% | 3.7986 | 7.613 | 0 | 91.1675 | 0 |  | 0.052222 | 3.0856 | 2.836 | 2.729 | 21.8918 | 0.05118 | 2.1142 | 1.8696 | 10.1744 | 0 | 3.706
| 9 | [10 empty] | 0.027778 | 11.5444 | 11.4368 | 32% | 3.66 | 7.7768 | 0 | 87.8409 | 0 |  | 0.052222 | 3.0856 | 2.8832 | 2.7744 | 20.7475 |  | 0.23442 | 9.0359 | 8.1276 | 45.03% | 3.66 | 4.4675 | 0 | 87.8409 | 0 |  | 0.046023 | 2.4054 | 2.2271 | 2.2271 | 26.8599 |  | 0.027778 | 11.5444 | 11.4368 | 32% | 3.66 | 7.7768 | 0 | 87.8409 | 0 |  | 0.052222 | 3.0856 | 2.8832 | 2.7744 | 20.7475 | 0.05118 | 2.1142 | 1.9159 | 10.1744 | 0 | 3.6165
| 10 | [10 empty] | 0.027778 | 11.5444 | 11.4925 | 29.17% | 3.3528 | 8.1397 | 0 | 80.4672 | 0 |  | 0.052222 | 3.0856 | 2.9879 | 2.8751 | 18.3401 |  | 0.23442 | 9.0359 | 8.5974 | 39% | 3.3528 | 5.2446 | 0 | 80.4672 | 0 |  | 0.046023 | 2.4054 | 2.3193 | 2.2318 | 23.6266 |  | 0.027778 | 11.5444 | 11.4925 | 29.17% | 3.3528 | 8.1397 | 0 | 80.4672 | 0 |  | 0.052222 | 3.0856 | 2.9879 | 2.8751 | 18.3401 | 0.05118 | 2.1142 | 2.0184 | 10.1744 | 0 | 3.4327
| 11 | [10 empty] | 0.027778 | 11.5444 | 11.5005 | 28.77% | 3.3087 | 8.1917 | 0 | 79.4094 | 0 |  | 0.052222 | 3.0856 | 3.0029 | 2.8896 | 18.0086 |  | 0.23442 | 9.0359 | 8.6648 | 38.19% | 3.3087 | 5.3561 | 0 | 79.4094 | 0 |  | 0.046023 | 2.4054 | 2.3326 | 2.2445 | 23.1838 |  | 0.027778 | 11.5444 | 11.5005 | 28.77% | 3.3087 | 8.1917 | 0 | 79.4094 | 0 |  | 0.052222 | 3.0856 | 3.0029 | 2.8896 | 18.0086 | 0.05118 | 2.1142 | 2.0331 | 10.1744 | 0 | 3.4079
| 12 | [10 empty] | 0.027778 | 11.5444 | 11.5463 | 26.47% | 3.0558 | 8.4905 | 0 | 73.3387 | 0 |  | 0.052222 | 3.0856 | 3.089 | 2.9725 | 16.1679 |  | 0.23442 | 9.0359 | 9.0516 | 33.76% | 3.0558 | 5.9958 | 0 | 73.3387 | 0 |  | 0.046023 | 2.4054 | 2.4085 | 2.3176 | 20.7363 |  | 0.027778 | 11.5444 | 11.5463 | 26.47% | 3.0558 | 8.4905 | 0 | 73.3387 | 0 |  | 0.052222 | 3.0856 | 3.089 | 2.9725 | 16.1679 | 0.05118 | 2.1142 | 2.1176 | 10.1744 | 0 | 3.272
| 13 | [10 empty] | 1.02 | 9.56 | 12.2885 | 21.61% | 2.6559 | 9.6326 | 0 | 63.7421 | 0 |  | 0.242 | 2.706 | 3.3534 | 3.2268 | 12.9447 |  | 1.0339 | 7.437 | 10.2027 | 26.03% | 2.6559 | 7.5467 | 0 | 63.7421 | 0 |  | 0.16938 | 2.1587 | 2.6118 | 2.5132 | 16.62 |  | 1.02 | 9.56 | 12.2885 | 21.61% | 2.6559 | 9.6326 | 0 | 63.7421 | 0 |  | 0.052222 | 2.706 | 2.8457 | 2.7383 | 15.2539 | 0.15141 | 1.9137 | 2.3187 | 10.1744 | 0 | 2.9881
| 14 | [10 empty] | 1.02 | 9.56 | 12.3735 | 21.36% | 2.6431 | 9.7304 | 0 | 63.4355 | 0 |  | 0.242 | 2.706 | 3.3735 | 3.2462 | 12.8054 |  | 1.0339 | 7.437 | 10.2888 | 25.69% | 2.6431 | 7.6457 | 0 | 63.4355 | 0 |  | 0.16938 | 2.1587 | 2.6259 | 2.5268 | 16.4511 |  | 1.02 | 9.56 | 12.3735 | 21.36% | 2.6431 | 9.7304 | 0 | 63.4355 | 0 |  | 0.052222 | 2.706 | 2.85 | 2.7425 | 15.1574 | 0.15141 | 1.9137 | 2.3314 | 10.1744 | 0 | 2.972
| 15 | [10 empty] | 0.027778 | 11.5444 | 11.4667 | 30.48% | 3.4952 | 7.9714 | 0 | 83.8858 | 0 |  | 0.052222 | 3.0856 | 2.9393 | 2.8284 | 19.4349 |  | 0.23442 | 9.0359 | 8.3796 | 41.71% | 3.4952 | 4.8843 | 0 | 83.8858 | 0 |  | 0.046023 | 2.4054 | 2.2766 | 2.2766 | 25.093 |  | 0.027778 | 11.5444 | 11.4667 | 30.48% | 3.4952 | 7.9714 | 0 | 83.8858 | 0 |  | 0.052222 | 3.0856 | 2.9393 | 2.8284 | 19.4349 | 0.05118 | 2.1142 | 1.9709 | 10.1744 | 0 | 3.5156
| 16 | [10 empty] | 0.027778 | 11.5444 | 11.3951 | 34.14% | 3.89 | 7.5052 | 0 | 93.3597 | 0 |  | 0.052222 | 3.0856 | 2.8049 | 2.699 | 22.6669 |  | 0.23442 | 9.0359 | 7.7759 | 50.03% | 3.89 | 3.886 | 0 | 93.3597 | 0 |  | 0.046023 | 2.4054 | 2.158 | 2.1173 | 29.4606 |  | 0.027778 | 11.5444 | 11.3951 | 34.14% | 3.89 | 7.5052 | 0 | 93.3597 | 0 |  | 0.052222 | 3.0856 | 2.8049 | 2.699 | 22.6669 | 0.05118 | 2.1142 | 1.8391 | 10.1744 | 0 | 3.7675
| 17 | [10 empty] | 0.027778 | 11.5444 | 11.4164 | 33.04% | 3.7725 | 7.644 | 0 | 90.539 | 0 |  | 0.052222 | 3.0856 | 2.8449 | 2.7375 | 21.6727 |  | 0.23442 | 9.0359 | 7.9557 | 47.42% | 3.7725 | 4.1832 | 0 | 90.539 | 0 |  | 0.046023 | 2.4054 | 2.1933 | 2.1933 | 28.1109 |  | 0.027778 | 11.5444 | 11.4164 | 33.04% | 3.7725 | 7.644 | 0 | 90.539 | 0 |  | 0.052222 | 3.0856 | 2.8449 | 2.7375 | 21.6727 | 0.05118 | 2.1142 | 1.8783 | 10.1744 | 0 | 3.6888
| 18 | [10 empty] | 0.027778 | 11.5444 | 11.4764 | 29.99% | 3.4416 | 8.0348 | 0 | 82.598 | 0 |  | 0.052222 | 3.0856 | 2.9576 | 2.846 | 19.0183 |  | 0.23442 | 9.0359 | 8.4616 | 40.67% | 3.4416 | 5.02 | 0 | 82.598 | 0 |  | 0.046023 | 2.4054 | 2.2927 | 2.2927 | 24.5342 |  | 0.027778 | 11.5444 | 11.4764 | 29.99% | 3.4416 | 8.0348 | 0 | 82.598 | 0 |  | 0.052222 | 3.0856 | 2.9576 | 2.846 | 19.0183 | 0.05118 | 2.1142 | 1.9888 | 10.1744 | 0 | 3.4839
| 19 | [10 empty] | 0.027778 | 11.5444 | 11.555 | 26.03% | 3.0079 | 8.5471 | 0 | 72.189 | 0 |  | 0.052222 | 3.0856 | 3.1054 | 2.9882 | 15.8308 |  | 0.23442 | 9.0359 | 9.1248 | 32.96% | 3.0079 | 6.117 | 0 | 72.189 | 0 |  | 0.046023 | 2.4054 | 2.4229 | 2.3314 | 20.2901 |  | 0.027778 | 11.5444 | 11.555 | 26.03% | 3.0079 | 8.5471 | 0 | 72.189 | 0 |  | 0.052222 | 3.0856 | 3.1054 | 2.9882 | 15.8308 | 0.05118 | 2.1142 | 2.1336 | 10.1744 | 0 | 3.2475
| 20 | [10 empty] | 0.027778 | 11.5444 | 11.5537 | 26.09% | 3.0149 | 8.5388 | 0 | 72.3576 | 0 |  | 0.052222 | 3.0856 | 3.103 | 2.9859 | 15.88 |  | 0.23442 | 9.0359 | 9.1141 | 33.08% | 3.0149 | 6.0992 | 0 | 72.3576 | 0 |  | 0.046023 | 2.4054 | 2.4208 | 2.3294 | 20.3552 |  | 0.027778 | 11.5444 | 11.5537 | 26.09% | 3.0149 | 8.5388 | 0 | 72.3576 | 0 |  | 0.052222 | 3.0856 | 3.103 | 2.9859 | 15.88 | 0.05118 | 2.1142 | 2.1312 | 10.1744 | 0 | 3.251
| 21 | [10 empty] | 0.027778 | 11.5444 | 11.5132 | 28.13% | 3.2385 | 8.2747 | 0 | 77.7231 | 0 |  | 0.052222 | 3.0856 | 3.0268 | 2.9126 | 17.4868 |  | 0.23442 | 9.0359 | 8.7722 | 36.92% | 3.2385 | 5.5338 | 0 | 77.7231 | 0 |  | 0.046023 | 2.4054 | 2.3536 | 2.2648 | 22.4881 |  | 0.027778 | 11.5444 | 11.5132 | 28.13% | 3.2385 | 8.2747 | 0 | 77.7231 | 0 |  | 0.052222 | 3.0856 | 3.0268 | 2.9126 | 17.4868 | 0.05118 | 2.1142 | 2.0566 | 10.1744 | 0 | 3.369
| 22 | [10 empty] | 0.027778 | 11.5444 | 11.4786 | 29.88% | 3.4294 | 8.0491 | 0 | 82.3068 | 0 |  | 0.052222 | 3.0856 | 2.9617 | 2.85 | 18.9248 |  | 0.23442 | 9.0359 | 8.4802 | 40.44% | 3.4294 | 5.0507 | 0 | 82.3068 | 0 |  | 0.046023 | 2.4054 | 2.2963 | 2.2963 | 24.4089 |  | 0.027778 | 11.5444 | 11.4786 | 29.88% | 3.4294 | 8.0491 | 0 | 82.3068 | 0 |  | 0.052222 | 3.0856 | 2.9617 | 2.85 | 18.9248 | 0.05118 | 2.1142 | 1.9928 | 10.1744 | 0 | 3.4768
| 23 | [10 empty] | 0.027778 | 11.5444 | 11.5525 | 26.15% | 3.0213 | 8.5313 | 0 | 72.5109 | 0 |  | 0.052222 | 3.0856 | 3.1008 | 2.9838 | 15.9248 |  | 0.23442 | 9.0359 | 9.1043 | 33.19% | 3.0213 | 6.083 | 0 | 72.5109 | 0 |  | 0.046023 | 2.4054 | 2.4188 | 2.3276 | 20.4145 |  | 0.027778 | 11.5444 | 11.5525 | 26.15% | 3.0213 | 8.5313 | 0 | 72.5109 | 0 |  | 0.052222 | 3.0856 | 3.1008 | 2.9838 | 15.9248 | 0.05118 | 2.1142 | 2.1291 | 10.1744 | 0 | 3.2543
| 24 | [10 empty] | 1.02 | 9.56 | 11.6977 | 23.46% | 2.7447 | 8.953 | 0 | 65.873 | 0 |  | 0.242 | 2.706 | 3.2132 | 3.0919 | 13.9609 |  | 1.0339 | 7.437 | 9.6039 | 28.58% | 2.7447 | 6.8592 | 0 | 65.873 | 0 |  | 0.16938 | 2.1587 | 2.5137 | 2.4188 | 17.8459 |  | 1.02 | 9.56 | 11.6977 | 23.46% | 2.7447 | 8.953 | 0 | 65.873 | 0 |  | 0.052222 | 2.706 | 2.8154 | 2.7092 | 15.9332 | 0.15141 | 1.9137 | 2.231 | 10.1744 | 0 | 3.1056
| 25 | [10 empty] | 0.027778 | 11.5444 | 11.5573 | 25.92% | 2.9951 | 8.5622 | 0 | 71.8824 | 0 |  | 0.052222 | 3.0856 | 3.1097 | 2.9924 | 15.7415 |  | 0.23442 | 9.0359 | 9.1444 | 32.75% | 2.9951 | 6.1493 | 0 | 71.8824 | 0 |  | 0.046023 | 2.4054 | 2.4267 | 2.3351 | 20.172 |  | 0.027778 | 11.5444 | 11.5573 | 25.92% | 2.9951 | 8.5622 | 0 | 71.8824 | 0 |  | 0.052222 | 3.0856 | 3.1097 | 2.9924 | 15.7415 | 0.05118 | 2.1142 | 2.1378 | 10.1744 | 0 | 3.241
| 26 | [10 empty] | 0.027778 | 11.5444 | 11.5028 | 28.65% | 3.2959 | 8.2068 | 0 | 79.1028 | 0 |  | 0.052222 | 3.0856 | 3.0072 | 2.8937 | 17.9131 |  | 0.23442 | 9.0359 | 8.6843 | 37.95% | 3.2959 | 5.3884 | 0 | 79.1028 | 0 |  | 0.046023 | 2.4054 | 2.3364 | 2.2482 | 23.0563 |  | 0.027778 | 11.5444 | 11.5028 | 28.65% | 3.2959 | 8.2068 | 0 | 79.1028 | 0 |  | 0.052222 | 3.0856 | 3.0072 | 2.8937 | 17.9131 | 0.05118 | 2.1142 | 2.0374 | 10.1744 | 0 | 3.4008
| 27 | [10 empty] | 0.027778 | 11.5444 | 11.5662 | 25.47% | 2.9459 | 8.6203 | 0 | 70.702 | 0 |  | 0.052222 | 3.0856 | 3.1265 | 3.0085 | 15.4 |  | 0.23442 | 9.0359 | 9.2196 | 31.95% | 2.9459 | 6.2737 | 0 | 70.702 | 0 |  | 0.046023 | 2.4054 | 2.4415 | 2.3493 | 19.7207 |  | 0.027778 | 11.5444 | 11.5662 | 25.47% | 2.9459 | 8.6203 | 0 | 70.702 | 0 |  | 0.052222 | 3.0856 | 3.1265 | 3.0085 | 15.4 | 0.05118 | 2.1142 | 2.1543 | 10.1744 | 0 | 3.2163
| 28 | [10 empty] | 0.027778 | 11.5444 | 11.5676 | 25.4% | 2.9383 | 8.6293 | 0 | 70.518 | 0 |  | 0.052222 | 3.0856 | 3.1291 | 3.011 | 15.3471 |  | 0.23442 | 9.0359 | 9.2313 | 31.83% | 2.9383 | 6.293 | 0 | 70.518 | 0 |  | 0.046023 | 2.4054 | 2.4438 | 2.3516 | 19.6509 |  | 0.027778 | 11.5444 | 11.5676 | 25.4% | 2.9383 | 8.6293 | 0 | 70.518 | 0 |  | 0.052222 | 3.0856 | 3.1291 | 3.011 | 15.3471 | 0.05118 | 2.1142 | 2.1568 | 10.1744 | 0 | 3.2125
III | 1 | [10 empty] | 1.02 | 9.56 | 13.8312 | 17.53% | 2.4241 | 11.4072 | 0 | 58.1774 | 0 |  | 0.242 | 2.706 | 3.7194 | 3.579 | 10.6519 |  | 1.0339 | 7.437 | 11.7664 | 20.6% | 2.4241 | 9.3423 | 0 | 58.1774 | 0 |  | 0.16938 | 2.1587 | 2.868 | 2.7598 | 13.814 |  | 1.02 | 9.56 | 13.8312 | 17.53% | 2.4241 | 11.4072 | 0 | 58.1774 | 0 |  | 0.052222 | 2.706 | 2.9247 | 2.8143 | 13.5462 | 0.15141 | 1.9137 | 2.5477 | 10.1744 | 0 | 2.7196
| 2 | [10 empty] | 1.02 | 9.56 | 12.467 | 21.09% | 2.6291 | 9.8379 | 0 | 63.0983 | 0 |  | 0.242 | 2.706 | 3.3957 | 3.2676 | 12.6541 |  | 1.0339 | 7.437 | 10.3836 | 25.32% | 2.6291 | 7.7545 | 0 | 63.0983 | 0 |  | 0.16938 | 2.1587 | 2.6414 | 2.5418 | 16.2675 |  | 1.02 | 9.56 | 12.467 | 21.09% | 2.6291 | 9.8379 | 0 | 63.0983 | 0 |  | 0.052222 | 2.706 | 2.8548 | 2.7471 | 15.0515 | 0.15141 | 1.9137 | 2.3452 | 10.1744 | 0 | 2.9544
| 3 | [10 empty] | 1.02 | 9.56 | 12.1355 | 22.08% | 2.6789 | 9.4566 | 0 | 64.294 | 0 |  | 0.242 | 2.706 | 3.3171 | 3.1919 | 13.1996 |  | 1.0339 | 7.437 | 10.0476 | 26.66% | 2.6789 | 7.3687 | 0 | 64.294 | 0 |  | 0.16938 | 2.1587 | 2.5864 | 2.4888 | 16.9285 |  | 1.02 | 9.56 | 12.1355 | 22.08% | 2.6789 | 9.4566 | 0 | 64.294 | 0 |  | 0.052222 | 2.706 | 2.8379 | 2.7308 | 15.4285 | 0.15141 | 1.9137 | 2.296 | 10.1744 | 0 | 3.0177
| 4 | [10 empty] | 1.02 | 9.56 | 12.1312 | 22.09% | 2.6796 | 9.4517 | 0 | 64.3094 | 0 |  | 0.242 | 2.706 | 3.316 | 3.1909 | 13.2068 |  | 1.0339 | 7.437 | 10.0433 | 26.68% | 2.6796 | 7.3637 | 0 | 64.3094 | 0 |  | 0.16938 | 2.1587 | 2.5857 | 2.4881 | 16.9372 |  | 1.02 | 9.56 | 12.1312 | 22.09% | 2.6796 | 9.4517 | 0 | 64.3094 | 0 |  | 0.052222 | 2.706 | 2.8376 | 2.7306 | 15.4333 | 0.15141 | 1.9137 | 2.2954 | 10.1744 | 0 | 3.0185
| 5 | [10 empty] | 0.027778 | 11.5444 | 11.519 | 27.84% | 3.2065 | 8.3125 | 0 | 76.9566 | 0 |  | 0.052222 | 3.0856 | 3.0377 | 2.9231 | 17.2523 |  | 0.23442 | 9.0359 | 8.8211 | 36.35% | 3.2065 | 5.6145 | 0 | 76.9566 | 0 |  | 0.046023 | 2.4054 | 2.3632 | 2.2741 | 22.176 |  | 0.027778 | 11.5444 | 11.519 | 27.84% | 3.2065 | 8.3125 | 0 | 76.9566 | 0 |  | 0.052222 | 3.0856 | 3.0377 | 2.9231 | 17.2523 | 0.05118 | 2.1142 | 2.0673 | 10.1744 | 0 | 3.3516
| 6 | [10 empty] | 0.027778 | 11.5444 | 11.5541 | 26.08% | 3.013 | 8.5411 | 0 | 72.3116 | 0 |  | 0.052222 | 3.0856 | 3.1036 | 2.9865 | 15.8666 |  | 0.23442 | 9.0359 | 9.117 | 33.05% | 3.013 | 6.104 | 0 | 72.3116 | 0 |  | 0.046023 | 2.4054 | 2.4213 | 2.33 | 20.3374 |  | 0.027778 | 11.5444 | 11.5541 | 26.08% | 3.013 | 8.5411 | 0 | 72.3116 | 0 |  | 0.052222 | 3.0856 | 3.1036 | 2.9865 | 15.8666 | 0.05118 | 2.1142 | 2.1319 | 10.1744 | 0 | 3.2501
| 7 | [10 empty] | 1.02 | 9.56 | 16.1007 | 12.94% | 2.083 | 14.0178 | 0 | 49.9911 | 0 |  | 0.242 | 2.706 | 4.2578 | 4.0972 | 7.9956 |  | 1.0339 | 7.437 | 14.0668 | 14.81% | 2.083 | 11.9838 | 0 | 49.9911 | 0 |  | 0.16938 | 2.1587 | 3.2449 | 3.1224 | 10.4916 |  | 1.02 | 9.56 | 16.1007 | 12.94% | 2.083 | 14.0178 | 0 | 49.9911 | 0 |  | 0.052222 | 2.706 | 3.0409 | 2.9261 | 11.1954 | 0.15141 | 1.9137 | 2.8846 | 10.1744 | 0 | 2.4019
| 8 | [10 empty] | 0.33283 | 14.3702 | 16.9801 | 10.98% | 1.8639 | 15.1163 | 0 | 44.7329 | 0 |  | 0.051633 | 4.0386 | 4.4435 | 4.2758 | 6.8557 |  | 0.29428 | 12.6143 | 14.9219 | 12.49% | 1.8639 | 13.058 | 0 | 44.7329 | 0 |  | 0.047493 | 3.0119 | 3.3843 | 3.2566 | 9.0011 |  | 0.33283 | 14.3702 | 16.9801 | 10.98% | 1.8639 | 15.1163 | 0 | 44.7329 | 0 |  | 0.052222 | 4.0386 | 4.4481 | 4.2802 | 6.8486 | 0.045436 | 2.6555 | 3.0118 | 10.1744 | 0 | 2.3005
| 9 | [10 empty] | 0.33283 | 14.3702 | 17.0688 | 10.68% | 1.823 | 15.2457 | 0 | 43.753 | 0 |  | 0.051633 | 4.0386 | 4.4572 | 4.289 | 6.6848 |  | 0.29428 | 12.6143 | 15.0003 | 12.15% | 1.823 | 13.1772 | 0 | 43.753 | 0 |  | 0.047493 | 3.0119 | 3.397 | 3.2688 | 8.7711 |  | 0.33283 | 14.3702 | 17.0688 | 10.68% | 1.823 | 15.2457 | 0 | 43.753 | 0 |  | 0.052222 | 4.0386 | 4.462 | 4.2936 | 6.6777 | 0.045436 | 2.6555 | 3.0239 | 10.1744 | 0 | 2.2913
| 10 | [10 empty] | 0.027778 | 11.5444 | 11.5685 | 25.35% | 2.9331 | 8.6354 | 0 | 70.3954 | 0 |  | 0.052222 | 3.0856 | 3.1308 | 3.0127 | 15.3119 |  | 0.23442 | 9.0359 | 9.2391 | 31.75% | 2.9331 | 6.306 | 0 | 70.3954 | 0 |  | 0.046023 | 2.4054 | 2.4453 | 2.353 | 19.6044 |  | 0.027778 | 11.5444 | 11.5685 | 25.35% | 2.9331 | 8.6354 | 0 | 70.3954 | 0 |  | 0.052222 | 3.0856 | 3.1308 | 3.0127 | 15.3119 | 0.05118 | 2.1142 | 2.1585 | 10.1744 | 0 | 3.2099
| 11 | [10 empty] | 0.027778 | 11.5444 | 11.5358 | 26.99% | 3.1139 | 8.4219 | 0 | 74.7338 | 0 |  | 0.052222 | 3.0856 | 3.0692 | 2.9534 | 16.5817 |  | 0.23442 | 9.0359 | 8.9627 | 34.74% | 3.1139 | 5.8488 | 0 | 74.7338 | 0 |  | 0.046023 | 2.4054 | 2.391 | 2.3008 | 21.285 |  | 0.027778 | 11.5444 | 11.5358 | 26.99% | 3.1139 | 8.4219 | 0 | 74.7338 | 0 |  | 0.052222 | 3.0856 | 3.0692 | 2.9534 | 16.5817 | 0.05118 | 2.1142 | 2.0982 | 10.1744 | 0 | 3.3023
| 12 | [10 empty] | 0.027778 | 11.5444 | 11.56 | 25.78% | 2.9804 | 8.5795 | 0 | 71.5298 | 0 |  | 0.052222 | 3.0856 | 3.1147 | 2.9972 | 15.6391 |  | 0.23442 | 9.0359 | 9.1668 | 32.51% | 2.9804 | 6.1864 | 0 | 71.5298 | 0 |  | 0.046023 | 2.4054 | 2.4311 | 2.3394 | 20.0366 |  | 0.027778 | 11.5444 | 11.56 | 25.78% | 2.9804 | 8.5795 | 0 | 71.5298 | 0 |  | 0.052222 | 3.0856 | 3.1147 | 2.9972 | 15.6391 | 0.05118 | 2.1142 | 2.1427 | 10.1744 | 0 | 3.2336
| 13 | [10 empty] | 0.027778 | 11.5444 | 11.5626 | 25.65% | 2.9657 | 8.5969 | 0 | 71.1772 | 0 |  | 0.052222 | 3.0856 | 3.1197 | 3.002 | 15.5371 |  | 0.23442 | 9.0359 | 9.1893 | 32.27% | 2.9657 | 6.2236 | 0 | 71.1772 | 0 |  | 0.046023 | 2.4054 | 2.4355 | 2.3436 | 19.9017 |  | 0.027778 | 11.5444 | 11.5626 | 25.65% | 2.9657 | 8.5969 | 0 | 71.1772 | 0 |  | 0.052222 | 3.0856 | 3.1197 | 3.002 | 15.5371 | 0.05118 | 2.1142 | 2.1477 | 10.1744 | 0 | 3.2262
| 14 | [10 empty] | 1.02 | 9.56 | 13.1597 | 19.19% | 2.525 | 10.6348 | 0 | 60.5995 | 0 |  | 0.242 | 2.706 | 3.5601 | 3.4257 | 11.5919 |  | 1.0339 | 7.437 | 11.0858 | 22.78% | 2.525 | 8.5608 | 0 | 60.5995 | 0 |  | 0.16938 | 2.1587 | 2.7565 | 2.6525 | 14.9712 |  | 1.02 | 9.56 | 13.1597 | 19.19% | 2.525 | 10.6348 | 0 | 60.5995 | 0 |  | 0.052222 | 2.706 | 2.8903 | 2.7812 | 14.2781 | 0.15141 | 1.9137 | 2.4481 | 10.1744 | 0 | 2.8303
| 15 | [10 empty] | 1.02 | 9.56 | 11.7828 | 23.19% | 2.7319 | 9.0508 | 0 | 65.5664 | 0 |  | 0.242 | 2.706 | 3.2334 | 3.1113 | 13.8093 |  | 1.0339 | 7.437 | 9.69 | 28.19% | 2.7319 | 6.9581 | 0 | 65.5664 | 0 |  | 0.16938 | 2.1587 | 2.5278 | 2.4324 | 17.6636 |  | 1.02 | 9.56 | 11.7828 | 23.19% | 2.7319 | 9.0508 | 0 | 65.5664 | 0 |  | 0.052222 | 2.706 | 2.8198 | 2.7134 | 15.8346 | 0.15141 | 1.9137 | 2.2437 | 10.1744 | 0 | 3.0881
| 16 | [10 empty] | 0.027778 | 11.5444 | 11.5432 | 26.62% | 3.073 | 8.4701 | 0 | 73.7526 | 0 |  | 0.052222 | 3.0856 | 3.0832 | 2.9668 | 16.2901 |  | 0.23442 | 9.0359 | 9.0252 | 34.05% | 3.073 | 5.9522 | 0 | 73.7526 | 0 |  | 0.046023 | 2.4054 | 2.4033 | 2.3126 | 20.8983 |  | 0.027778 | 11.5444 | 11.5432 | 26.62% | 3.073 | 8.4701 | 0 | 73.7526 | 0 |  | 0.052222 | 3.0856 | 3.0832 | 2.9668 | 16.2901 | 0.05118 | 2.1142 | 2.1118 | 10.1744 | 0 | 3.2809
| 17 | [10 empty] | 0.027778 | 11.5444 | 11.5317 | 27.2% | 3.1363 | 8.3955 | 0 | 75.2703 | 0 |  | 0.052222 | 3.0856 | 3.0616 | 2.9461 | 16.7423 |  | 0.23442 | 9.0359 | 8.9285 | 35.13% | 3.1363 | 5.7922 | 0 | 75.2703 | 0 |  | 0.046023 | 2.4054 | 2.3843 | 2.2944 | 21.4982 |  | 0.027778 | 11.5444 | 11.5317 | 27.2% | 3.1363 | 8.3955 | 0 | 75.2703 | 0 |  | 0.052222 | 3.0856 | 3.0616 | 2.9461 | 16.7423 | 0.05118 | 2.1142 | 2.0907 | 10.1744 | 0 | 3.314
| 18 | [10 empty] | 0.027778 | 11.5444 | 11.5264 | 27.46% | 3.1656 | 8.3607 | 0 | 75.9755 | 0 |  | 0.052222 | 3.0856 | 3.0516 | 2.9365 | 16.9546 |  | 0.23442 | 9.0359 | 8.8836 | 35.63% | 3.1656 | 5.7179 | 0 | 75.9755 | 0 |  | 0.046023 | 2.4054 | 2.3755 | 2.2859 | 21.7801 |  | 0.027778 | 11.5444 | 11.5264 | 27.46% | 3.1656 | 8.3607 | 0 | 75.9755 | 0 |  | 0.052222 | 3.0856 | 3.0516 | 2.9365 | 16.9546 | 0.05118 | 2.1142 | 2.0809 | 10.1744 | 0 | 3.3297
| 19 | [10 empty] | 0.027778 | 11.5444 | 11.5266 | 27.45% | 3.1644 | 8.3623 | 0 | 75.9448 | 0 |  | 0.052222 | 3.0856 | 3.052 | 2.9369 | 16.9454 |  | 0.23442 | 9.0359 | 8.8855 | 35.61% | 3.1644 | 5.7212 | 0 | 75.9448 | 0 |  | 0.046023 | 2.4054 | 2.3759 | 2.2862 | 21.7678 |  | 0.027778 | 11.5444 | 11.5266 | 27.45% | 3.1644 | 8.3623 | 0 | 75.9448 | 0 |  | 0.052222 | 3.0856 | 3.052 | 2.9369 | 16.9454 | 0.05118 | 2.1142 | 2.0813 | 10.1744 | 0 | 3.329
| 20 | [10 empty] | 0.027778 | 11.5444 | 11.5635 | 25.6% | 2.9606 | 8.6029 | 0 | 71.0546 | 0 |  | 0.052222 | 3.0856 | 3.1215 | 3.0037 | 15.5016 |  | 0.23442 | 9.0359 | 9.1971 | 32.19% | 2.9606 | 6.2365 | 0 | 71.0546 | 0 |  | 0.046023 | 2.4054 | 2.4371 | 2.3451 | 19.8549 |  | 0.027778 | 11.5444 | 11.5635 | 25.6% | 2.9606 | 8.6029 | 0 | 71.0546 | 0 |  | 0.052222 | 3.0856 | 3.1215 | 3.0037 | 15.5016 | 0.05118 | 2.1142 | 2.1494 | 10.1744 | 0 | 3.2236
| 21 | [10 empty] | 1.02 | 9.56 | 12.7475 | 20.29% | 2.5869 | 10.1606 | 0 | 62.0865 | 0 |  | 0.242 | 2.706 | 3.4623 | 3.3316 | 12.2119 |  | 1.0339 | 7.437 | 10.6679 | 24.25% | 2.5869 | 8.081 | 0 | 62.0865 | 0 |  | 0.16938 | 2.1587 | 2.688 | 2.5866 | 15.7292 |  | 1.02 | 9.56 | 12.7475 | 20.29% | 2.5869 | 10.1606 | 0 | 62.0865 | 0 |  | 0.052222 | 2.706 | 2.8692 | 2.7609 | 14.736 | 0.15141 | 1.9137 | 2.3869 | 10.1744 | 0 | 2.9028
| 22 | [10 empty] | 1.02 | 9.56 | 14.983 | 15.02% | 2.251 | 12.732 | 0 | 54.0229 | 0 |  | 0.242 | 2.706 | 3.9926 | 3.842 | 9.2143 |  | 1.0339 | 7.437 | 12.9338 | 17.4% | 2.251 | 10.6829 | 0 | 54.0229 | 0 |  | 0.16938 | 2.1587 | 3.0593 | 2.9438 | 12.0256 |  | 1.02 | 9.56 | 14.983 | 15.02% | 2.251 | 12.732 | 0 | 54.0229 | 0 |  | 0.052222 | 2.706 | 2.9836 | 2.8711 | 12.3303 | 0.15141 | 1.9137 | 2.7187 | 10.1744 | 0 | 2.5485
| 23 | [10 empty] | 1.02 | 9.56 | 15.9265 | 13.24% | 2.1092 | 13.8173 | 0 | 50.6197 | 0 |  | 0.242 | 2.706 | 4.2165 | 4.0574 | 8.1755 |  | 1.0339 | 7.437 | 13.8902 | 15.18% | 2.1092 | 11.781 | 0 | 50.6197 | 0 |  | 0.16938 | 2.1587 | 3.2159 | 3.0946 | 10.7191 |  | 1.02 | 9.56 | 15.9265 | 13.24% | 2.1092 | 13.8173 | 0 | 50.6197 | 0 |  | 0.052222 | 2.706 | 3.032 | 2.9175 | 11.3695 | 0.15141 | 1.9137 | 2.8588 | 10.1744 | 0 | 2.4237
| 24 | [10 empty] | 1.02 | 9.56 | 13.6612 | 17.93% | 2.4496 | 11.2116 | 0 | 58.7906 | 0 |  | 0.242 | 2.706 | 3.679 | 3.5402 | 10.8822 |  | 1.0339 | 7.437 | 11.5941 | 21.13% | 2.4496 | 9.1445 | 0 | 58.7906 | 0 |  | 0.16938 | 2.1587 | 2.8398 | 2.7326 | 14.0984 |  | 1.02 | 9.56 | 13.6612 | 17.93% | 2.4496 | 11.2116 | 0 | 58.7906 | 0 |  | 0.052222 | 2.706 | 2.916 | 2.8059 | 13.7299 | 0.15141 | 1.9137 | 2.5225 | 10.1744 | 0 | 2.7468
| 25 | [10 empty] | 1.02 | 9.56 | 15.017 | 14.96% | 2.2458 | 12.7712 | 0 | 53.9003 | 0 |  | 0.242 | 2.706 | 4.0007 | 3.8497 | 9.1748 |  | 1.0339 | 7.437 | 12.9683 | 17.32% | 2.2458 | 10.7224 | 0 | 53.9003 | 0 |  | 0.16938 | 2.1587 | 3.0649 | 2.9492 | 11.9762 |  | 1.02 | 9.56 | 15.017 | 14.96% | 2.2458 | 12.7712 | 0 | 53.9003 | 0 |  | 0.052222 | 2.706 | 2.9854 | 2.8727 | 12.2951 | 0.15141 | 1.9137 | 2.7238 | 10.1744 | 0 | 2.5438
| 26 | [10 empty] | 0.33283 | 14.3702 | 17.4114 | 9.564% | 1.6652 | 15.7462 | 0 | 39.9653 | 0 |  | 0.051633 | 4.0386 | 4.5104 | 4.3402 | 6.0341 |  | 0.29428 | 12.6143 | 15.3032 | 10.88% | 1.6652 | 13.638 | 0 | 39.9653 | 0 |  | 0.047493 | 3.0119 | 3.4459 | 3.3159 | 7.8981 |  | 0.33283 | 14.3702 | 17.4114 | 9.564% | 1.6652 | 15.7462 | 0 | 39.9653 | 0 |  | 0.052222 | 4.0386 | 4.5157 | 4.3453 | 6.0269 | 0.045436 | 2.6555 | 3.0707 | 10.1744 | 0 | 2.2564
| 27 | [10 empty] | 0.33283 | 14.3702 | 17.4059 | 9.582% | 1.6678 | 15.7381 | 0 | 40.0266 | 0 |  | 0.051633 | 4.0386 | 4.5095 | 4.3393 | 6.0445 |  | 0.29428 | 12.6143 | 15.2983 | 10.9% | 1.6678 | 13.6305 | 0 | 40.0266 | 0 |  | 0.047493 | 3.0119 | 3.4451 | 3.3151 | 7.9121 |  | 0.33283 | 14.3702 | 17.4059 | 9.582% | 1.6678 | 15.7381 | 0 | 40.0266 | 0 |  | 0.052222 | 4.0386 | 4.5149 | 4.3445 | 6.0374 | 0.045436 | 2.6555 | 3.07 | 10.1744 | 0 | 2.2569
| 28 | [10 empty] | 0.33283 | 14.3702 | 17.123 | 10.5% | 1.7981 | 15.3249 | 0 | 43.154 | 0 |  | 0.051633 | 4.0386 | 4.4656 | 4.2971 | 6.5809 |  | 0.29428 | 12.6143 | 15.0482 | 11.95% | 1.7981 | 13.2501 | 0 | 43.154 | 0 |  | 0.047493 | 3.0119 | 3.4047 | 3.2763 | 8.6314 |  | 0.33283 | 14.3702 | 17.123 | 10.5% | 1.7981 | 15.3249 | 0 | 43.154 | 0 |  | 0.052222 | 4.0386 | 4.4705 | 4.3018 | 6.5737 | 0.045436 | 2.6555 | 3.0313 | 10.1744 | 0 | 2.2857
| 29 | [10 empty] | 0.33283 | 14.3702 | 16.7596 | 11.73% | 1.9654 | 14.7942 | 0 | 47.1704 | 0 |  | 0.051633 | 4.0386 | 4.4093 | 4.2429 | 7.2853 |  | 0.29428 | 12.6143 | 14.7269 | 13.35% | 1.9654 | 12.7615 | 0 | 47.1704 | 0 |  | 0.047493 | 3.0119 | 3.3529 | 3.2264 | 9.5806 |  | 0.33283 | 14.3702 | 16.7596 | 11.73% | 1.9654 | 14.7942 | 0 | 47.1704 | 0 |  | 0.052222 | 4.0386 | 4.4135 | 4.2469 | 7.2783 | 0.045436 | 2.6555 | 2.9817 | 10.1744 | 0 | 2.3237
| 30 | [10 empty] | 1.02 | 9.56 | 15.9435 | 13.21% | 2.1066 | 13.8369 | 0 | 50.5583 | 0 |  | 0.242 | 2.706 | 4.2205 | 4.0613 | 8.1578 |  | 1.0339 | 7.437 | 13.9074 | 15.15% | 2.1066 | 11.8008 | 0 | 50.5583 | 0 |  | 0.16938 | 2.1587 | 3.2188 | 3.0973 | 10.6967 |  | 1.02 | 9.56 | 15.9435 | 13.21% | 2.1066 | 13.8369 | 0 | 50.5583 | 0 |  | 0.052222 | 2.706 | 3.0328 | 2.9184 | 11.3524 | 0.15141 | 1.9137 | 2.8613 | 10.1744 | 0 | 2.4215
| 31 | [10 empty] | 1.02 | 9.56 | 15.1062 | 14.78% | 2.2324 | 12.8738 | 0 | 53.5784 | 0 |  | 0.242 | 2.706 | 4.0219 | 3.8701 | 9.072 |  | 1.0339 | 7.437 | 13.0588 | 17.1% | 2.2324 | 10.8263 | 0 | 53.5784 | 0 |  | 0.16938 | 2.1587 | 3.0797 | 2.9635 | 11.8474 |  | 1.02 | 9.56 | 15.1062 | 14.78% | 2.2324 | 12.8738 | 0 | 53.5784 | 0 |  | 0.052222 | 2.706 | 2.99 | 2.8771 | 12.203 | 0.15141 | 1.9137 | 2.737 | 10.1744 | 0 | 2.5315
IV | 1 | [10 empty] | 0.33283 | 14.3702 | 17.3462 | 9.773% | 1.6952 | 15.651 | 0 | 40.6858 | 0 |  | 0.051633 | 4.0386 | 4.5003 | 4.3304 | 6.1567 |  | 0.29428 | 12.6143 | 15.2456 | 11.12% | 1.6952 | 13.5503 | 0 | 40.6858 | 0 |  | 0.047493 | 3.0119 | 3.4366 | 3.3069 | 8.0623 |  | 0.33283 | 14.3702 | 17.3462 | 9.773% | 1.6952 | 15.651 | 0 | 40.6858 | 0 |  | 0.052222 | 4.0386 | 4.5055 | 4.3355 | 6.1495 | 0.045436 | 2.6555 | 3.0618 | 10.1744 | 0 | 2.2629
| 2 | [10 empty] | 0.33283 | 14.3702 | 17.4475 | 9.449% | 1.6486 | 15.7989 | 0 | 39.5667 | 0 |  | 0.051633 | 4.0386 | 4.516 | 4.3455 | 5.9666 |  | 0.29428 | 12.6143 | 15.3351 | 10.75% | 1.6486 | 13.6865 | 0 | 39.5667 | 0 |  | 0.047493 | 3.0119 | 3.451 | 3.3208 | 7.8077 |  | 0.33283 | 14.3702 | 17.4475 | 9.449% | 1.6486 | 15.7989 | 0 | 39.5667 | 0 |  | 0.052222 | 4.0386 | 4.5214 | 4.3508 | 5.9594 | 0.045436 | 2.6555 | 3.0756 | 10.1744 | 0 | 2.2528
| 3 | [10 empty] | 0.33283 | 14.3702 | 17.098 | 10.58% | 1.8096 | 15.2884 | 0 | 43.4299 | 0 |  | 0.051633 | 4.0386 | 4.4617 | 4.2934 | 6.6287 |  | 0.29428 | 12.6143 | 15.0261 | 12.04% | 1.8096 | 13.2165 | 0 | 43.4299 | 0 |  | 0.047493 | 3.0119 | 3.4012 | 3.2728 | 8.6957 |  | 0.33283 | 14.3702 | 17.098 | 10.58% | 1.8096 | 15.2884 | 0 | 43.4299 | 0 |  | 0.052222 | 4.0386 | 4.4666 | 4.298 | 6.6215 | 0.045436 | 2.6555 | 3.0279 | 10.1744 | 0 | 2.2883
| 4 | [10 empty] | 0.35397 | 14.1588 | 18.0333 | 7.697% | 1.388 | 16.6453 | 0 | 33.3121 | 0 |  | 0.063769 | 3.9172 | 4.6152 | 4.4411 | 4.9153 |  | 0.35397 | 14.1588 | 18.0333 | 7.697% | 1.388 | 16.6453 | 0 | 33.3121 | 0 |  | 0.063769 | 3.9172 | 4.6152 | 4.4411 | 4.9153 |  | 0.35397 | 14.1588 | 18.0333 | 7.697% | 1.388 | 16.6453 | 0 | 33.3121 | 0 |  | 0.052222 | 3.9172 | 4.4888 | 4.3194 | 5.0537 | 0.043539 | 2.6745 | 3.1511 | 10.1744 | 0 | 2.1988
| 5 | [10 empty] | 0.35397 | 14.1588 | 19.0893 | 4.875% | 0.93066 | 18.1586 | 0 | 0 | 0 |  | 0.063769 | 3.9172 | 4.8055 | 4.6241 | 0 |  | 0.35397 | 14.1588 | 19.0893 | 4.875% | 0.93066 | 18.1586 | 0 | 0 | 0 |  | 0.063769 | 3.9172 | 4.8055 | 4.6241 | 0 |  | 0.35397 | 14.1588 | 19.0893 | 4.875% | 0.93066 | 18.1586 | 0 | 0 | 0 |  | 0.052222 | 3.9172 | 4.6446 | 4.4694 | 0 | 0.043539 | 2.6745 | 3.281 | 10.1744 | 0 | 2.1118
| 6 | [10 empty] | 0.35397 | 14.1588 | 19.3209 | 4.298% | 0.83038 | 18.4905 | 0 | 0 | 0 |  | 0.063769 | 3.9172 | 4.8472 | 4.6643 | 0 |  | 0.35397 | 14.1588 | 19.3209 | 4.298% | 0.83038 | 18.4905 | 0 | 0 | 0 |  | 0.063769 | 3.9172 | 4.8472 | 4.6643 | 0 |  | 0.35397 | 14.1588 | 19.3209 | 4.298% | 0.83038 | 18.4905 | 0 | 0 | 0 |  | 0.052222 | 3.9172 | 4.6788 | 4.5022 | 0 | 0.043539 | 2.6745 | 3.3094 | 10.1744 | 0 | 2.0936
| 7 | [10 empty] | 0.35397 | 14.1588 | 17.9713 | 7.873% | 1.4148 | 16.5565 | 0 | 33.9559 | 0 |  | 0.063769 | 3.9172 | 4.6041 | 4.4303 | 5.0225 |  | 0.35397 | 14.1588 | 17.9713 | 7.873% | 1.4148 | 16.5565 | 0 | 33.9559 | 0 |  | 0.063769 | 3.9172 | 4.6041 | 4.4303 | 5.0225 |  | 0.35397 | 14.1588 | 17.9713 | 7.873% | 1.4148 | 16.5565 | 0 | 33.9559 | 0 |  | 0.052222 | 3.9172 | 4.4797 | 4.3106 | 5.1619 | 0.043539 | 2.6745 | 3.1435 | 10.1744 | 0 | 2.2042
| 8 | [10 empty] | 0.35397 | 14.1588 | 18.141 | 7.394% | 1.3414 | 16.7996 | 0 | 32.193 | 0 |  | 0.063769 | 3.9172 | 4.6346 | 4.4597 | 4.7303 |  | 0.35397 | 14.1588 | 18.141 | 7.394% | 1.3414 | 16.7996 | 0 | 32.193 | 0 |  | 0.063769 | 3.9172 | 4.6346 | 4.4597 | 4.7303 |  | 0.35397 | 14.1588 | 18.141 | 7.394% | 1.3414 | 16.7996 | 0 | 32.193 | 0 |  | 0.052222 | 3.9172 | 4.5047 | 4.3347 | 4.8667 | 0.043539 | 2.6745 | 3.1643 | 10.1744 | 0 | 2.1896
| 9 | [10 empty] | 0.35397 | 14.1588 | 18.3032 | 6.945% | 1.2711 | 17.0321 | 0 | 30.5067 | 0 |  | 0.063769 | 3.9172 | 4.6638 | 4.4878 | 4.4545 |  | 0.35397 | 14.1588 | 18.3032 | 6.945% | 1.2711 | 17.0321 | 0 | 30.5067 | 0 |  | 0.063769 | 3.9172 | 4.6638 | 4.4878 | 4.4545 |  | 0.35397 | 14.1588 | 18.3032 | 6.945% | 1.2711 | 17.0321 | 0 | 30.5067 | 0 |  | 0.052222 | 3.9172 | 4.5286 | 4.3578 | 4.5874 | 0.043539 | 2.6745 | 3.1843 | 10.1744 | 0 | 2.1759
| 10 | [10 empty] | 0.33283 | 14.3702 | 17.4239 | 9.524% | 1.6595 | 15.7644 | 0 | 39.8273 | 0 |  | 0.051633 | 4.0386 | 4.5123 | 4.342 | 6.0107 |  | 0.29428 | 12.6143 | 15.3142 | 10.84% | 1.6595 | 13.6548 | 0 | 39.8273 | 0 |  | 0.047493 | 3.0119 | 3.4477 | 3.3176 | 7.8668 |  | 0.33283 | 14.3702 | 17.4239 | 9.524% | 1.6595 | 15.7644 | 0 | 39.8273 | 0 |  | 0.052222 | 4.0386 | 4.5177 | 4.3472 | 6.0035 | 0.045436 | 2.6555 | 3.0724 | 10.1744 | 0 | 2.2551
| 11 | [10 empty] | 1.02 | 9.56 | 14.5282 | 15.96% | 2.3193 | 12.2089 | 0 | 55.6632 | 0 |  | 0.242 | 2.706 | 3.8847 | 3.7381 | 9.7578 |  | 1.0339 | 7.437 | 12.4729 | 18.59% | 2.3193 | 10.1536 | 0 | 55.6632 | 0 |  | 0.16938 | 2.1587 | 2.9837 | 2.8711 | 12.7043 |  | 1.02 | 9.56 | 14.5282 | 15.96% | 2.3193 | 12.2089 | 0 | 55.6632 | 0 |  | 0.052222 | 2.706 | 2.9604 | 2.8487 | 12.8046 | 0.15141 | 1.9137 | 2.6512 | 10.1744 | 0 | 2.6134
| 12 | [10 empty] | 0.33283 | 14.3702 | 16.9274 | 11.15% | 1.8881 | 15.0393 | 0 | 45.3155 | 0 |  | 0.051633 | 4.0386 | 4.4353 | 4.2679 | 6.9578 |  | 0.29428 | 12.6143 | 14.8753 | 12.69% | 1.8881 | 12.9871 | 0 | 45.3155 | 0 |  | 0.047493 | 3.0119 | 3.3768 | 3.2494 | 9.1386 |  | 0.33283 | 14.3702 | 16.9274 | 11.15% | 1.8881 | 15.0393 | 0 | 45.3155 | 0 |  | 0.052222 | 4.0386 | 4.4398 | 4.2723 | 6.9507 | 0.045436 | 2.6555 | 3.0046 | 10.1744 | 0 | 2.306
| 13 | [10 empty] | 1.02 | 9.56 | 16.0285 | 13.06% | 2.0938 | 13.9347 | 0 | 50.2517 | 0 |  | 0.242 | 2.706 | 4.2407 | 4.0807 | 8.0697 |  | 1.0339 | 7.437 | 13.9936 | 14.96% | 2.0938 | 11.8997 | 0 | 50.2517 | 0 |  | 0.16938 | 2.1587 | 3.2329 | 3.1109 | 10.5854 |  | 1.02 | 9.56 | 16.0285 | 13.06% | 2.0938 | 13.9347 | 0 | 50.2517 | 0 |  | 0.052222 | 2.706 | 3.0372 | 2.9226 | 11.2674 | 0.15141 | 1.9137 | 2.8739 | 10.1744 | 0 | 2.4109
| 14 | [10 empty] | 0.33283 | 14.3702 | 16.8248 | 11.5% | 1.9354 | 14.8894 | 0 | 46.4499 | 0 |  | 0.051633 | 4.0386 | 4.4194 | 4.2526 | 7.1576 |  | 0.29428 | 12.6143 | 14.7845 | 13.09% | 1.9354 | 12.8491 | 0 | 46.4499 | 0 |  | 0.047493 | 3.0119 | 3.3622 | 3.2353 | 9.4082 |  | 0.33283 | 14.3702 | 16.8248 | 11.5% | 1.9354 | 14.8894 | 0 | 46.4499 | 0 |  | 0.052222 | 4.0386 | 4.4237 | 4.2568 | 7.1506 | 0.045436 | 2.6555 | 2.9906 | 10.1744 | 0 | 2.3168
| 15 | [10 empty] | 0.33283 | 14.3702 | 17.012 | 10.87% | 1.8492 | 15.1628 | 0 | 44.3804 | 0 |  | 0.051633 | 4.0386 | 4.4484 | 4.2805 | 6.7941 |  | 0.29428 | 12.6143 | 14.9501 | 12.37% | 1.8492 | 13.1009 | 0 | 44.3804 | 0 |  | 0.047493 | 3.0119 | 3.3889 | 3.261 | 8.9182 |  | 0.33283 | 14.3702 | 17.012 | 10.87% | 1.8492 | 15.1628 | 0 | 44.3804 | 0 |  | 0.052222 | 4.0386 | 4.4531 | 4.285 | 6.7869 | 0.045436 | 2.6555 | 3.0162 | 10.1744 | 0 | 2.2972
| 16 | [10 empty] | 1.02 | 9.56 | 16.241 | 12.7% | 2.0619 | 14.1791 | 0 | 49.4852 | 0 |  | 0.242 | 2.706 | 4.2911 | 4.1292 | 7.8533 |  | 1.0339 | 7.437 | 14.2089 | 14.51% | 2.0619 | 12.1471 | 0 | 49.4852 | 0 |  | 0.16938 | 2.1587 | 3.2682 | 3.1448 | 10.3114 |  | 1.02 | 9.56 | 16.241 | 12.7% | 2.0619 | 14.1791 | 0 | 49.4852 | 0 |  | 0.052222 | 2.706 | 3.0481 | 2.933 | 11.056 | 0.15141 | 1.9137 | 2.9055 | 10.1744 | 0 | 2.3847
| 17 | [24 empty] | 0 | [15 empty] | 0 | [15 empty] | 0 | 0.045436 | 2.6555 | 2.9796 | 10.1744 | 0 | 2.3254
| 18 | [24 empty] | 0 | [15 empty] | 0 | [15 empty] | 0 | 0.045436 | 2.6555 | 2.976 | 10.1744 | 0 | 2.3282
| 19 | [24 empty] | 0 | [15 empty] | 0 | [15 empty] | 0 | 0.045436 | 2.6555 | 3.0381 | 10.1744 | 0 | 2.2806
| 20 | [24 empty] | 0 | [15 empty] | 0 | [15 empty] | 0 | 0.043539 | 2.6745 | 3.1703 | 10.1744 | 0 | 2.1855
| 21 | [24 empty] | 0 | [15 empty] | 0 | [15 empty] | 0 | 0.043539 | 2.6745 | 3.2695 | 10.1744 | 0 | 2.1192
| 22 | [24 empty] | 0 | [15 empty] | 0 | [15 empty] | 0 | 0.043539 | 2.6745 | 3.3093 | 10.1744 | 0 | 2.0937
| 23 | [24 empty] | 0 | [15 empty] | 0 | [15 empty] | 0 | 0.043539 | 2.6745 | 3.3205 | 10.1744 | 0 | 2.0866
| 24 | [24 empty] | 0 | [15 empty] | 0 | [15 empty] | 0 | 0.15141 | 1.9137 | 2.6865 | 10.1744 | 0 | 2.5791
| 25 | [24 empty] | 0 | [15 empty] | 0 | [15 empty] | 0 | 0.15141 | 1.9137 | 2.4386 | 10.1744 | 0 | 2.8413
| 26 | [24 empty] | 0 | [15 empty] | 0 | [15 empty] | 0 | 0.15141 | 1.9137 | 2.3061 | 10.1744 | 0 | 3.0045
| 27 | [24 empty] | 0 | [15 empty] | 0 | [15 empty] | 0 | 0.15141 | 1.9137 | 2.566 | 10.1744 | 0 | 2.7002
| 28 | [24 empty] | 0 | [15 empty] | 0 | [15 empty] | 0 | 0.15141 | 1.9137 | 2.7219 | 10.1744 | 0 | 2.5456
| 29 | [24 empty] | 0 | [15 empty] | 0 | [15 empty] | 0 | 0.043539 | 2.6745 | 3.1601 | 10.1744 | 0 | 2.1926
| 30 | [24 empty] | 0 | [15 empty] | 0 | [15 empty] | 0 | 0.15141 | 1.9137 | 2.2664 | 10.1744 | 0 | 3.0572
V | 1 | [24 empty] | 0 | [15 empty] | 0 | [15 empty] | 0 | 0.05118 | 2.1142 | 2.2138 | 10.1744 | 0 | 3.1298
| 2 | [24 empty] | 0 | [15 empty] | 0 | [15 empty] | 0 | 0.15141 | 1.9137 | 2.6916 | 10.1744 | 0 | 2.5742
| 3 | [24 empty] | 0 | [15 empty] | 0 | [15 empty] | 0 | 0.15141 | 1.9137 | 2.6247 | 10.1744 | 0 | 2.6398
| 4 | [24 empty] | 0 | [15 empty] | 0 | [15 empty] | 0 | 0.15141 | 1.9137 | 2.7528 | 10.1744 | 0 | 2.517
| 5 | [24 empty] | 0 | [15 empty] | 0 | [15 empty] | 0 | 0.043539 | 2.6745 | 3.1157 | 10.1744 | 0 | 2.2238
| 6 | [24 empty] | 0 | [15 empty] | 0 | [15 empty] | 0 | 0.043539 | 2.6745 | 3.3662 | 10.1744 | 0 | 2.0583
| 7 | [24 empty] | 0 | [15 empty] | 0 | [15 empty] | 0 | 0.043539 | 2.6745 | 3.4288 | 10.1744 | 0 | 2.0207
| 8 | [24 empty] | 0 | [15 empty] | 0 | [15 empty] | 0 | 0.043539 | 2.6745 | 3.38 | 10.1744 | 0 | 2.0499
| 9 | [24 empty] | 0 | [15 empty] | 0 | [15 empty] | 0 | 0.043539 | 2.6745 | 3.3185 | 10.1744 | 0 | 2.0879
| 10 | [24 empty] | 0 | [15 empty] | 0 | [15 empty] | 0 | 0.043539 | 2.6745 | 3.2601 | 10.1744 | 0 | 2.1253
| 11 | [24 empty] | 0 | [15 empty] | 0 | [15 empty] | 0 | 0.043539 | 2.6745 | 3.2304 | 10.1744 | 0 | 2.1449
| 12 | [24 empty] | 0 | [15 empty] | 0 | [15 empty] | 0 | 0.043539 | 2.6745 | 3.4691 | 10.1744 | 0 | 1.9973
| 13 | [24 empty] | 0 | [15 empty] | 0 | [15 empty] | 0 | 0.06027 | 2.3399 | 3.6254 | 10.1744 | 0 | 1.9112
| 14 | [24 empty] | 0 | [15 empty] | 0 | [15 empty] | 0 | 0.06027 | 2.3399 | 3.6317 | 10.1744 | 0 | 1.9079
| 15 | [24 empty] | 0 | [15 empty] | 0 | [15 empty] | 0 | 0.06027 | 2.3399 | 3.6048 | 10.1744 | 0 | 1.9221
| 16 | [24 empty] | 0 | [15 empty] | 0 | [15 empty] | 0 | 0.043539 | 2.6745 | 3.5066 | 10.1744 | 0 | 1.9759
| 17 | [24 empty] | 0 | [15 empty] | 0 | [15 empty] | 0 | 0.043539 | 2.6745 | 3.5183 | 10.1744 | 0 | 1.9694
| 18 | [24 empty] | 0 | [15 empty] | 0 | [15 empty] | 0 | 0.043539 | 2.6745 | 3.4239 | 10.1744 | 0 | 2.0236
| 19 | [24 empty] | 0 | [15 empty] | 0 | [15 empty] | 0 | 0.043539 | 2.6745 | 3.3401 | 10.1744 | 0 | 2.0744
| 20 | [24 empty] | 0 | [15 empty] | 0 | [15 empty] | 0 | 0.043539 | 2.6745 | 3.3167 | 10.1744 | 0 | 2.089
| 21 | [24 empty] | 0 | [15 empty] | 0 | [15 empty] | 0 | 0.043539 | 2.6745 | 3.3479 | 10.1744 | 0 | 2.0696
| 22 | [24 empty] | 0 | [15 empty] | 0 | [15 empty] | 0 | 0.043539 | 2.6745 | 3.2984 | 10.1744 | 0 | 2.1006
| 23 | [24 empty] | 0 | [15 empty] | 0 | [15 empty] | 0 | 0.043539 | 2.6745 | 3.257 | 10.1744 | 0 | 2.1273
| 24 | [24 empty] | 0 | [15 empty] | 0 | [15 empty] | 0 | 0.043539 | 2.6745 | 3.234 | 10.1744 | 0 | 2.1425
| 25 | [24 empty] | 0 | [15 empty] | 0 | [15 empty] | 0 | 0.043539 | 2.6745 | 3.3329 | 10.1744 | 0 | 2.0789
| 26 | [24 empty] | 0 | [15 empty] | 0 | [15 empty] | 0 | 0.043539 | 2.6745 | 3.452 | 10.1744 | 0 | 2.0071
| 27 | [24 empty] | 0 | [15 empty] | 0 | [15 empty] | 0 | 0.043539 | 2.6745 | 3.5275 | 10.1744 | 0 | 1.9642
| 28 | [24 empty] | 0 | [15 empty] | 0 | [15 empty] | 0 | 0.043539 | 2.6745 | 3.5377 | 10.1744 | 0 | 1.9586
| 29 | [24 empty] | 0 | [15 empty] | 0 | [15 empty] | 0 | 0.043539 | 2.6745 | 3.4161 | 10.1744 | 0 | 2.0282
| 30 | [24 empty] | 0 | [15 empty] | 0 | [15 empty] | 0 | 0.043539 | 2.6745 | 3.3675 | 10.1744 | 0 | 2.0575
| 31 | [24 empty] | 0 | [15 empty] | 0 | [15 empty] | 0 | 0.043539 | 2.6745 | 3.3811 | 10.1744 | 0 | 2.0492
VI | 1 | [24 empty] | 0 | [15 empty] | 0 | [15 empty] | 0 | 0.06027 | 2.3399 | 3.5468 | 10.1744 | 0 | 1.9535
| 2 | [24 empty] | 0 | [15 empty] | 0 | [15 empty] | 0 | 0.043539 | 2.6745 | 3.497 | 10.1744 | 0 | 1.9813
| 3 | [24 empty] | 0 | [15 empty] | 0 | [15 empty] | 0 | 0.043539 | 2.6745 | 3.5299 | 10.1744 | 0 | 1.9629
| 4 | [24 empty] | 0 | [15 empty] | 0 | [15 empty] | 0 | 0.06027 | 2.3399 | 3.5475 | 10.1744 | 0 | 1.9531
| 5 | [24 empty] | 0 | [15 empty] | 0 | [15 empty] | 0 | 0.043539 | 2.6745 | 3.5215 | 10.1744 | 0 | 1.9675
| 6 | [24 empty] | 0 | [15 empty] | 0 | [15 empty] | 0 | 0.043539 | 2.6745 | 3.4997 | 10.1744 | 0 | 1.9798
| 7 | [24 empty] | 0 | [15 empty] | 0 | [15 empty] | 0 | 0.043539 | 2.6745 | 3.5193 | 10.1744 | 0 | 1.9688
| 8 | [24 empty] | 0 | [15 empty] | 0 | [15 empty] | 0 | 0.043539 | 2.6745 | 3.491 | 10.1744 | 0 | 1.9847
| 9 | [24 empty] | 0 | [15 empty] | 0 | [15 empty] | 0 | 0.043539 | 2.6745 | 3.366 | 10.1744 | 0 | 2.0584
| 10 | [24 empty] | 0 | [15 empty] | 0 | [15 empty] | 0 | 0.043539 | 2.6745 | 3.4334 | 10.1744 | 0 | 2.0181
| 11 | [24 empty] | 0 | [15 empty] | 0 | [15 empty] | 0 | 0.043539 | 2.6745 | 3.3769 | 10.1744 | 0 | 2.0518
| 12 | [24 empty] | 0 | [15 empty] | 0 | [15 empty] | 0 | 0.043539 | 2.6745 | 3.3225 | 10.1744 | 0 | 2.0854
| 13 | [24 empty] | 0 | [15 empty] | 0 | [15 empty] | 0 | 0.043539 | 2.6745 | 3.2436 | 10.1744 | 0 | 2.1361
| 14 | [24 empty] | 0 | [15 empty] | 0 | [15 empty] | 0 | 0.043539 | 2.6745 | 3.3013 | 10.1744 | 0 | 2.0988
| 15 | [24 empty] | 0 | [15 empty] | 0 | [15 empty] | 0 | 0.043539 | 2.6745 | 3.4466 | 10.1744 | 0 | 2.0103
| 16 | [24 empty] | 0 | [15 empty] | 0 | [15 empty] | 0 | 0.043539 | 2.6745 | 3.3263 | 10.1744 | 0 | 2.083
| 17 | [24 empty] | 0 | [15 empty] | 0 | [15 empty] | 0 | 0.043539 | 2.6745 | 3.2862 | 10.1744 | 0 | 2.1084
| 18 | [24 empty] | 0 | [15 empty] | 0 | [15 empty] | 0 | 0.043539 | 2.6745 | 3.204 | 10.1744 | 0 | 2.1625
| 19 | [24 empty] | 0 | [15 empty] | 0 | [15 empty] | 0 | 0.043539 | 2.6745 | 3.245 | 10.1744 | 0 | 2.1352
| 20 | [24 empty] | 0 | [15 empty] | 0 | [15 empty] | 0 | 0.043539 | 2.6745 | 3.2402 | 10.1744 | 0 | 2.1384
| 21 | [24 empty] | 0 | [15 empty] | 0 | [15 empty] | 0 | 0.043539 | 2.6745 | 3.2717 | 10.1744 | 0 | 2.1178
| 22 | [24 empty] | 0 | [15 empty] | 0 | [15 empty] | 0 | 0.043539 | 2.6745 | 3.296 | 10.1744 | 0 | 2.1021
| 23 | [24 empty] | 0 | [15 empty] | 0 | [15 empty] | 0 | 0.043539 | 2.6745 | 3.1629 | 10.1744 | 0 | 2.1906
| 24 | [24 empty] | 0 | [15 empty] | 0 | [15 empty] | 0 | 0.043539 | 2.6745 | 3.3118 | 10.1744 | 0 | 2.0921
| 25 | [24 empty] | 0 | [15 empty] | 0 | [15 empty] | 0 | 0.043539 | 2.6745 | 3.4188 | 10.1744 | 0 | 2.0266
| 26 | [24 empty] | 0 | [15 empty] | 0 | [15 empty] | 0 | 0.043539 | 2.6745 | 3.5066 | 10.1744 | 0 | 1.9759
| 27 | [24 empty] | 0 | [15 empty] | 0 | [15 empty] | 0 | 0.043539 | 2.6745 | 3.4736 | 10.1744 | 0 | 1.9947
| 28 | [24 empty] | 0 | [15 empty] | 0 | [15 empty] | 0 | 0.043539 | 2.6745 | 3.4214 | 10.1744 | 0 | 2.0251
| 29 | [24 empty] | 0 | [15 empty] | 0 | [15 empty] | 0 | 0.043539 | 2.6745 | 3.2886 | 10.1744 | 0 | 2.1069
| 30 | [24 empty] | 0 | [15 empty] | 0 | [15 empty] | 0 | 0.043539 | 2.6745 | 3.1899 | 10.1744 | 0 | 2.1721
VII | 1 | [24 empty] | 0 | [15 empty] | 0 | [15 empty] | 0 | 0.043539 | 2.6745 | 3.4482 | 10.1744 | 0 | 2.0094
| 2 | [24 empty] | 0 | [15 empty] | 0 | [15 empty] | 0 | 0.06027 | 2.3399 | 3.5679 | 10.1744 | 0 | 1.942
| 3 | [24 empty] | 0 | [15 empty] | 0 | [15 empty] | 0 | 0.06027 | 2.3399 | 3.657 | 10.1744 | 0 | 1.8946
| 4 | [24 empty] | 0 | [15 empty] | 0 | [15 empty] | 0 | 0.06027 | 2.3399 | 3.7188 | 10.1744 | 0 | 1.8632
| 5 | [24 empty] | 0 | [15 empty] | 0 | [15 empty] | 0 | 0.06027 | 2.3399 | 3.7547 | 10.1744 | 0 | 1.8453
| 6 | [24 empty] | 0 | [15 empty] | 0 | [15 empty] | 0 | 0.06027 | 2.3399 | 3.8012 | 10.1744 | 0 | 1.8228
| 7 | [24 empty] | 0 | [15 empty] | 0 | [15 empty] | 0 | 0.043539 | 2.6745 | 3.5202 | 10.1744 | 0 | 1.9682
| 8 | [24 empty] | 0 | [15 empty] | 0 | [15 empty] | 0 | 0.043539 | 2.6745 | 3.3136 | 10.1744 | 0 | 2.091
| 9 | [24 empty] | 0 | [15 empty] | 0 | [15 empty] | 0 | 0.043539 | 2.6745 | 3.2855 | 10.1744 | 0 | 2.1089
| 10 | [24 empty] | 0 | [15 empty] | 0 | [15 empty] | 0 | 0.043539 | 2.6745 | 3.2264 | 10.1744 | 0 | 2.1475
| 11 | [24 empty] | 0 | [15 empty] | 0 | [15 empty] | 0 | 0.043539 | 2.6745 | 3.179 | 10.1744 | 0 | 2.1795
| 12 | [24 empty] | 0 | [15 empty] | 0 | [15 empty] | 0 | 0.043539 | 2.6745 | 3.2042 | 10.1744 | 0 | 2.1624
| 13 | [24 empty] | 0 | [15 empty] | 0 | [15 empty] | 0 | 0.043539 | 2.6745 | 3.2449 | 10.1744 | 0 | 2.1353
| 14 | [24 empty] | 0 | [15 empty] | 0 | [15 empty] | 0 | 0.043539 | 2.6745 | 3.2766 | 10.1744 | 0 | 2.1146
| 15 | [24 empty] | 0 | [15 empty] | 0 | [15 empty] | 0 | 0.043539 | 2.6745 | 3.3352 | 10.1744 | 0 | 2.0774
| 16 | [24 empty] | 0 | [15 empty] | 0 | [15 empty] | 0 | 0.043539 | 2.6745 | 3.4675 | 10.1744 | 0 | 1.9982
| 17 | [24 empty] | 0 | [15 empty] | 0 | [15 empty] | 0 | 0.06027 | 2.3399 | 3.6005 | 10.1744 | 0 | 1.9244
| 18 | [24 empty] | 0 | [15 empty] | 0 | [15 empty] | 0 | 0.06027 | 2.3399 | 3.6023 | 10.1744 | 0 | 1.9234
| 19 | [24 empty] | 0 | [15 empty] | 0 | [15 empty] | 0 | 0.043539 | 2.6745 | 3.5048 | 10.1744 | 0 | 1.9769
| 20 | [24 empty] | 0 | [15 empty] | 0 | [15 empty] | 0 | 0.043539 | 2.6745 | 3.4199 | 10.1744 | 0 | 2.026
| 21 | [24 empty] | 0 | [15 empty] | 0 | [15 empty] | 0 | 0.043539 | 2.6745 | 3.2895 | 10.1744 | 0 | 2.1063
| 22 | [24 empty] | 0 | [15 empty] | 0 | [15 empty] | 0 | 0.043539 | 2.6745 | 3.368 | 10.1744 | 0 | 2.0572
| 23 | [24 empty] | 0 | [15 empty] | 0 | [15 empty] | 0 | 0.043539 | 2.6745 | 3.5135 | 10.1744 | 0 | 1.972
| 24 | [24 empty] | 0 | [15 empty] | 0 | [15 empty] | 0 | 0.043539 | 2.6745 | 3.4348 | 10.1744 | 0 | 2.0172
| 25 | [24 empty] | 0 | [15 empty] | 0 | [15 empty] | 0 | 0.043539 | 2.6745 | 3.1839 | 10.1744 | 0 | 2.1762
| 26 | [24 empty] | 0 | [15 empty] | 0 | [15 empty] | 0 | 0.043539 | 2.6745 | 3.2316 | 10.1744 | 0 | 2.144
| 27 | [24 empty] | 0 | [15 empty] | 0 | [15 empty] | 0 | 0.043539 | 2.6745 | 3.3064 | 10.1744 | 0 | 2.0956
| 28 | [24 empty] | 0 | [15 empty] | 0 | [15 empty] | 0 | 0.043539 | 2.6745 | 3.4067 | 10.1744 | 0 | 2.0339
| 29 | [24 empty] | 0 | [15 empty] | 0 | [15 empty] | 0 | 0.06027 | 2.3399 | 3.5485 | 10.1744 | 0 | 1.9526
| 30 | [24 empty] | 0 | [15 empty] | 0 | [15 empty] | 0 | 0.06027 | 2.3399 | 3.5897 | 10.1744 | 0 | 1.9302
| 31 | [24 empty] | 0 | [15 empty] | 0 | [15 empty] | 0 | 0.06027 | 2.3399 | 3.6045 | 10.1744 | 0 | 1.9222
VIII | 1 | [24 empty] | 0 | [15 empty] | 0 | [15 empty] | 0 | 0.06027 | 2.3399 | 3.6224 | 10.1744 | 0 | 1.9128
| 2 | [24 empty] | 0 | [15 empty] | 0 | [15 empty] | 0 | 0.043539 | 2.6745 | 3.4279 | 10.1744 | 0 | 2.0213
| 3 | [24 empty] | 0 | [15 empty] | 0 | [15 empty] | 0 | 0.043539 | 2.6745 | 3.4675 | 10.1744 | 0 | 1.9982
| 4 | [24 empty] | 0 | [15 empty] | 0 | [15 empty] | 0 | 0.043539 | 2.6745 | 3.5304 | 10.1744 | 0 | 1.9626
| 5 | [24 empty] | 0 | [15 empty] | 0 | [15 empty] | 0 | 0.06027 | 2.3399 | 3.6224 | 10.1744 | 0 | 1.9128
| 6 | [24 empty] | 0 | [15 empty] | 0 | [15 empty] | 0 | 0.06027 | 2.3399 | 3.6676 | 10.1744 | 0 | 1.8892
| 7 | [24 empty] | 0 | [15 empty] | 0 | [15 empty] | 0 | 0.043539 | 2.6745 | 3.3572 | 10.1744 | 0 | 2.0639
| 8 | [24 empty] | 0 | [15 empty] | 0 | [15 empty] | 0 | 0.043539 | 2.6745 | 3.288 | 10.1744 | 0 | 2.1072
| 9 | [24 empty] | 0 | [15 empty] | 0 | [15 empty] | 0 | 0.043539 | 2.6745 | 3.2755 | 10.1744 | 0 | 2.1153
| 10 | [24 empty] | 0 | [15 empty] | 0 | [15 empty] | 0 | 0.043539 | 2.6745 | 3.3804 | 10.1744 | 0 | 2.0497
| 11 | [24 empty] | 0 | [15 empty] | 0 | [15 empty] | 0 | 0.043539 | 2.6745 | 3.3321 | 10.1744 | 0 | 2.0794
| 12 | [24 empty] | 0 | [15 empty] | 0 | [15 empty] | 0 | 0.043539 | 2.6745 | 3.4032 | 10.1744 | 0 | 2.0359
| 13 | [24 empty] | 0 | [15 empty] | 0 | [15 empty] | 0 | 0.06027 | 2.3399 | 3.5538 | 10.1744 | 0 | 1.9497
| 14 | [24 empty] | 0 | [15 empty] | 0 | [15 empty] | 0 | 0.06027 | 2.3399 | 3.6133 | 10.1744 | 0 | 1.9175
| 15 | [24 empty] | 0 | [15 empty] | 0 | [15 empty] | 0 | 0.06027 | 2.3399 | 3.6992 | 10.1744 | 0 | 1.873
| 16 | [24 empty] | 0 | [15 empty] | 0 | [15 empty] | 0 | 0.06027 | 2.3399 | 3.6874 | 10.1744 | 0 | 1.879
| 17 | [24 empty] | 0 | [15 empty] | 0 | [15 empty] | 0 | 0.043539 | 2.6745 | 3.5339 | 10.1744 | 0 | 1.9607
| 18 | [24 empty] | 0 | [15 empty] | 0 | [15 empty] | 0 | 0.043539 | 2.6745 | 3.357 | 10.1744 | 0 | 2.064
| 19 | [24 empty] | 0 | [15 empty] | 0 | [15 empty] | 0 | 0.043539 | 2.6745 | 3.3125 | 10.1744 | 0 | 2.0917
| 20 | [24 empty] | 0 | [15 empty] | 0 | [15 empty] | 0 | 0.043539 | 2.6745 | 3.3445 | 10.1744 | 0 | 2.0717
| 21 | [24 empty] | 0 | [15 empty] | 0 | [15 empty] | 0 | 0.043539 | 2.6745 | 3.2363 | 10.1744 | 0 | 2.1409
| 22 | [24 empty] | 0 | [15 empty] | 0 | [15 empty] | 0 | 0.043539 | 2.6745 | 3.265 | 10.1744 | 0 | 2.1221
| 23 | [24 empty] | 0 | [15 empty] | 0 | [15 empty] | 0 | 0.043539 | 2.6745 | 3.2971 | 10.1744 | 0 | 2.1015
| 24 | [24 empty] | 0 | [15 empty] | 0 | [15 empty] | 0 | 0.043539 | 2.6745 | 3.3635 | 10.1744 | 0 | 2.06
| 25 | [24 empty] | 0 | [15 empty] | 0 | [15 empty] | 0 | 0.043539 | 2.6745 | 3.4134 | 10.1744 | 0 | 2.0299
| 26 | [24 empty] | 0 | [15 empty] | 0 | [15 empty] | 0 | 0.043539 | 2.6745 | 3.47 | 10.1744 | 0 | 1.9968
| 27 | [24 empty] | 0 | [15 empty] | 0 | [15 empty] | 0 | 0.043539 | 2.6745 | 3.2897 | 10.1744 | 0 | 2.1062
| 28 | [24 empty] | 0 | [15 empty] | 0 | [15 empty] | 0 | 0.043539 | 2.6745 | 3.3934 | 10.1744 | 0 | 2.0418
| 29 | [24 empty] | 0 | [15 empty] | 0 | [15 empty] | 0 | 0.043539 | 2.6745 | 3.4488 | 10.1744 | 0 | 2.009
| 30 | [24 empty] | 0 | [15 empty] | 0 | [15 empty] | 0 | 0.06027 | 2.3399 | 3.5538 | 10.1744 | 0 | 1.9497
IX | 1 | [10 empty] | 0 | 0 | 0 | 0% | 0 | 0 | 0 | 0 | 0 |  | 0 | 0 | 0 | 0 | 0 |  | 0 | 0 | 0 | 0% | 0 | 0 | 0 | 0 | 0 |  | 0 | 0 | 0 | 0 | 0 |  | 0 | 0 | 0 | 0% | 0 | 0 | 0 | 0 | 0 |  | 0.052222 | 0 | 1.0775 | 1.0369 | 0 | 0.06027 | 2.3399 | 3.5835 | 10.1744 | 0 | 1.9335
| 2 | [10 empty] | 0 | 0 | 0 | 0% | 0 | 0 | 0 | 0 | 0 |  | 0 | 0 | 0 | 0 | 0 |  | 0 | 0 | 0 | 0% | 0 | 0 | 0 | 0 | 0 |  | 0 | 0 | 0 | 0 | 0 |  | 0 | 0 | 0 | 0% | 0 | 0 | 0 | 0 | 0 |  | 0.052222 | 0 | 0.94587 | 0.91018 | 0 | 0.043539 | 2.6745 | 3.4631 | 10.1744 | 0 | 2.0007
| 3 | [10 empty] | 0 | 0 | 0 | 0% | 0 | 0 | 0 | 0 | 0 |  | 0 | 0 | 0 | 0 | 0 |  | 0 | 0 | 0 | 0% | 0 | 0 | 0 | 0 | 0 |  | 0 | 0 | 0 | 0 | 0 |  | 0 | 0 | 0 | 0% | 0 | 0 | 0 | 0 | 0 |  | 0.052222 | 0 | 0.95458 | 0.91856 | 0 | 0.043539 | 2.6745 | 3.4704 | 10.1744 | 0 | 1.9965
| 4 | [10 empty] | 0 | 0 | 0 | 0% | 0 | 0 | 0 | 0 | 0 |  | 0 | 0 | 0 | 0 | 0 |  | 0 | 0 | 0 | 0% | 0 | 0 | 0 | 0 | 0 |  | 0 | 0 | 0 | 0 | 0 |  | 0 | 0 | 0 | 0% | 0 | 0 | 0 | 0 | 0 |  | 0.052222 | 0 | 0.89213 | 0.85846 | 0 | 0.043539 | 2.6745 | 3.4183 | 10.1744 | 0 | 2.027
| 5 | [10 empty] | 0.35397 | 14.1588 | 19.4433 | 3.998% | 0.77736 | 18.6659 | 0 | 0 | 0 |  | 0.063769 | 3.9172 | 4.8692 | 4.6855 | 0 |  | 0.35397 | 14.1588 | 19.4433 | 3.998% | 0.77736 | 18.6659 | 0 | 0 | 0 |  | 0.063769 | 3.9172 | 4.8692 | 4.6855 | 0 |  | 0.35397 | 14.1588 | 19.4433 | 3.998% | 0.77736 | 18.6659 | 0 | 0 | 0 |  | 0.052222 | 3.9172 | 4.6968 | 4.5196 | 0 | 0.043539 | 2.6745 | 3.3245 | 10.1744 | 0 | 2.0841
| 6 | [10 empty] | 0 | 0 | 0 | 0% | 0 | 0 | 0 | 0 | 0 |  | 0 | 0 | 0 | 0 | 0 |  | 0 | 0 | 0 | 0% | 0 | 0 | 0 | 0 | 0 |  | 0 | 0 | 0 | 0 | 0 |  | 0 | 0 | 0 | 0% | 0 | 0 | 0 | 0 | 0 |  | 0.052222 | 0 | 0.851 | 0.81889 | 0 | 0.043539 | 2.6745 | 3.384 | 10.1744 | 0 | 2.0475
| 7 | [10 empty] | 0 | 0 | 0 | 0% | 0 | 0 | 0 | 0 | 0 |  | 0 | 0 | 0 | 0 | 0 |  | 0 | 0 | 0 | 0% | 0 | 0 | 0 | 0 | 0 |  | 0 | 0 | 0 | 0 | 0 |  | 0 | 0 | 0 | 0% | 0 | 0 | 0 | 0 | 0 |  | 0.052222 | 0 | 0.96502 | 0.92861 | 0 | 0.043539 | 2.6745 | 3.4791 | 10.1744 | 0 | 1.9915
| 8 | [10 empty] | 0 | 0 | 0 | 0% | 0 | 0 | 0 | 0 | 0 |  | 0 | 0 | 0 | 0 | 0 |  | 0 | 0 | 0 | 0% | 0 | 0 | 0 | 0 | 0 |  | 0 | 0 | 0 | 0 | 0 |  | 0 | 0 | 0 | 0% | 0 | 0 | 0 | 0 | 0 |  | 0.052222 | 0 | 0.79204 | 0.76215 | 0 | 0.043539 | 2.6745 | 3.3348 | 10.1744 | 0 | 2.0777
| 9 | [10 empty] | 0 | 0 | 0 | 0% | 0 | 0 | 0 | 0 | 0 |  | 0 | 0 | 0 | 0 | 0 |  | 0 | 0 | 0 | 0% | 0 | 0 | 0 | 0 | 0 |  | 0 | 0 | 0 | 0 | 0 |  | 0 | 0 | 0 | 0% | 0 | 0 | 0 | 0 | 0 |  | 0.052222 | 0 | 0.7903 | 0.76047 | 0 | 0.043539 | 2.6745 | 3.3334 | 10.1744 | 0 | 2.0786
| 10 | [10 empty] | 0.35397 | 14.1588 | 19.3046 | 4.338% | 0.8374 | 18.4672 | 0 | 0 | 0 |  | 0.063769 | 3.9172 | 4.8443 | 4.6614 | 0 |  | 0.35397 | 14.1588 | 19.3046 | 4.338% | 0.8374 | 18.4672 | 0 | 0 | 0 |  | 0.063769 | 3.9172 | 4.8443 | 4.6614 | 0 |  | 0.35397 | 14.1588 | 19.3046 | 4.338% | 0.8374 | 18.4672 | 0 | 0 | 0 |  | 0.052222 | 3.9172 | 4.6764 | 4.4999 | 0 | 0.043539 | 2.6745 | 3.3075 | 10.1744 | 0 | 2.0949
| 11 | [10 empty] | 0.35397 | 14.1588 | 17.9566 | 7.915% | 1.4212 | 16.5354 | 0 | 34.1093 | 0 |  | 0.063769 | 3.9172 | 4.6014 | 4.4278 | 5.0481 |  | 0.35397 | 14.1588 | 17.9566 | 7.915% | 1.4212 | 16.5354 | 0 | 34.1093 | 0 |  | 0.063769 | 3.9172 | 4.6014 | 4.4278 | 5.0481 |  | 0.35397 | 14.1588 | 17.9566 | 7.915% | 1.4212 | 16.5354 | 0 | 34.1093 | 0 |  | 0.052222 | 3.9172 | 4.4775 | 4.3086 | 5.1877 | 0.043539 | 2.6745 | 3.1416 | 10.1744 | 0 | 2.2054
| 12 | [10 empty] | 0.35397 | 14.1588 | 18.1498 | 7.369% | 1.3375 | 16.8123 | 0 | 32.101 | 0 |  | 0.063769 | 3.9172 | 4.6362 | 4.4613 | 4.7152 |  | 0.35397 | 14.1588 | 18.1498 | 7.369% | 1.3375 | 16.8123 | 0 | 32.101 | 0 |  | 0.063769 | 3.9172 | 4.6362 | 4.4613 | 4.7152 |  | 0.35397 | 14.1588 | 18.1498 | 7.369% | 1.3375 | 16.8123 | 0 | 32.101 | 0 |  | 0.052222 | 3.9172 | 4.506 | 4.336 | 4.8514 | 0.043539 | 2.6745 | 3.1654 | 10.1744 | 0 | 2.1889
| 13 | [10 empty] | 0.35397 | 14.1588 | 18.961 | 5.201% | 0.98623 | 17.9748 | 0 | 0 | 0 |  | 0.063769 | 3.9172 | 4.7823 | 4.6019 | 0 |  | 0.35397 | 14.1588 | 18.961 | 5.201% | 0.98623 | 17.9748 | 0 | 0 | 0 |  | 0.063769 | 3.9172 | 4.7823 | 4.6019 | 0 |  | 0.35397 | 14.1588 | 18.961 | 5.201% | 0.98623 | 17.9748 | 0 | 0 | 0 |  | 0.052222 | 3.9172 | 4.6257 | 4.4511 | 0 | 0.043539 | 2.6745 | 3.2652 | 10.1744 | 0 | 2.122
| 14 | [10 empty] | 0 | 0 | 0 | 0% | 0 | 0 | 0 | 0 | 0 |  | 0 | 0 | 0 | 0 | 0 |  | 0 | 0 | 0 | 0% | 0 | 0 | 0 | 0 | 0 |  | 0 | 0 | 0 | 0 | 0 |  | 0 | 0 | 0 | 0% | 0 | 0 | 0 | 0 | 0 |  | 0.052222 | 0 | 0.89996 | 0.866 | 0 | 0.043539 | 2.6745 | 3.4248 | 10.1744 | 0 | 2.0231
| 15 | [10 empty] | 0.35397 | 14.1588 | 18.5348 | 6.317% | 1.1708 | 17.3639 | 0 | 0 | 0 |  | 0.063769 | 3.9172 | 4.7056 | 4.528 | 0 |  | 0.35397 | 14.1588 | 18.5348 | 6.317% | 1.1708 | 17.3639 | 0 | 0 | 0 |  | 0.063769 | 3.9172 | 4.7056 | 4.528 | 0 |  | 0.35397 | 14.1588 | 18.5348 | 6.317% | 1.1708 | 17.3639 | 0 | 0 | 0 |  | 0.052222 | 3.9172 | 4.5628 | 4.3906 | 0 | 0.043539 | 2.6745 | 3.2128 | 10.1744 | 0 | 2.1566
| 16 | [10 empty] | 0.35397 | 14.1588 | 18.4212 | 6.623% | 1.22 | 17.2012 | 0 | 0 | 0 |  | 0.063769 | 3.9172 | 4.6851 | 4.5083 | 0 |  | 0.35397 | 14.1588 | 18.4212 | 6.623% | 1.22 | 17.2012 | 0 | 0 | 0 |  | 0.063769 | 3.9172 | 4.6851 | 4.5083 | 0 |  | 0.35397 | 14.1588 | 18.4212 | 6.623% | 1.22 | 17.2012 | 0 | 0 | 0 |  | 0.052222 | 3.9172 | 4.5461 | 4.3745 | 0 | 0.043539 | 2.6745 | 3.1988 | 10.1744 | 0 | 2.166
| 17 | [10 empty] | 0.35397 | 14.1588 | 18.5775 | 6.203% | 1.1523 | 17.4252 | 0 | 0 | 0 |  | 0.063769 | 3.9172 | 4.7133 | 4.5354 | 0 |  | 0.35397 | 14.1588 | 18.5775 | 6.203% | 1.1523 | 17.4252 | 0 | 0 | 0 |  | 0.063769 | 3.9172 | 4.7133 | 4.5354 | 0 |  | 0.35397 | 14.1588 | 18.5775 | 6.203% | 1.1523 | 17.4252 | 0 | 0 | 0 |  | 0.052222 | 3.9172 | 4.5691 | 4.3967 | 0 | 0.043539 | 2.6745 | 3.218 | 10.1744 | 0 | 2.1531
| 18 | [10 empty] | 0.35397 | 14.1588 | 18.9846 | 5.141% | 0.97601 | 18.0086 | 0 | 0 | 0 |  | 0.063769 | 3.9172 | 4.7866 | 4.606 | 0 |  | 0.35397 | 14.1588 | 18.9846 | 5.141% | 0.97601 | 18.0086 | 0 | 0 | 0 |  | 0.063769 | 3.9172 | 4.7866 | 4.606 | 0 |  | 0.35397 | 14.1588 | 18.9846 | 5.141% | 0.97601 | 18.0086 | 0 | 0 | 0 |  | 0.052222 | 3.9172 | 4.6292 | 4.4545 | 0 | 0.043539 | 2.6745 | 3.2681 | 10.1744 | 0 | 2.1201
| 19 | [10 empty] | 0.35397 | 14.1588 | 19.3504 | 4.225% | 0.8176 | 18.5328 | 0 | 0 | 0 |  | 0.063769 | 3.9172 | 4.8525 | 4.6694 | 0 |  | 0.35397 | 14.1588 | 19.3504 | 4.225% | 0.8176 | 18.5328 | 0 | 0 | 0 |  | 0.063769 | 3.9172 | 4.8525 | 4.6694 | 0 |  | 0.35397 | 14.1588 | 19.3504 | 4.225% | 0.8176 | 18.5328 | 0 | 0 | 0 |  | 0.052222 | 3.9172 | 4.6831 | 4.5064 | 0 | 0.043539 | 2.6745 | 3.3131 | 10.1744 | 0 | 2.0913
| 20 | [10 empty] | 0.35397 | 14.1588 | 18.2943 | 6.969% | 1.2749 | 17.0194 | 0 | 30.5987 | 0 |  | 0.063769 | 3.9172 | 4.6622 | 4.4863 | 4.4694 |  | 0.35397 | 14.1588 | 18.2943 | 6.969% | 1.2749 | 17.0194 | 0 | 30.5987 | 0 |  | 0.063769 | 3.9172 | 4.6622 | 4.4863 | 4.4694 |  | 0.35397 | 14.1588 | 18.2943 | 6.969% | 1.2749 | 17.0194 | 0 | 30.5987 | 0 |  | 0.052222 | 3.9172 | 4.5273 | 4.3565 | 4.6026 | 0.043539 | 2.6745 | 3.1832 | 10.1744 | 0 | 2.1767
| 21 | [10 empty] | 0.33283 | 14.3702 | 17.5057 | 9.264% | 1.6218 | 15.8839 | 0 | 38.9229 | 0 |  | 0.051633 | 4.0386 | 4.525 | 4.3542 | 5.8577 |  | 0.29428 | 12.6143 | 15.3866 | 10.54% | 1.6218 | 13.7648 | 0 | 38.9229 | 0 |  | 0.047493 | 3.0119 | 3.4593 | 3.3288 | 7.6622 |  | 0.33283 | 14.3702 | 17.5057 | 9.264% | 1.6218 | 15.8839 | 0 | 38.9229 | 0 |  | 0.052222 | 4.0386 | 4.5305 | 4.3596 | 5.8506 | 0.045436 | 2.6555 | 3.0836 | 10.1744 | 0 | 2.247
| 22 | [10 empty] | 0.33283 | 14.3702 | 17.6084 | 8.942% | 1.5745 | 16.0338 | 0 | 37.7884 | 0 |  | 0.051633 | 4.0386 | 4.5409 | 4.3696 | 5.6671 |  | 0.29428 | 12.6143 | 15.4773 | 10.17% | 1.5745 | 13.9028 | 0 | 37.7884 | 0 |  | 0.047493 | 3.0119 | 3.474 | 3.3429 | 7.4075 |  | 0.33283 | 14.3702 | 17.6084 | 8.942% | 1.5745 | 16.0338 | 0 | 37.7884 | 0 |  | 0.052222 | 4.0386 | 4.5466 | 4.3751 | 5.6599 | 0.045436 | 2.6555 | 3.0976 | 10.1744 | 0 | 2.2368
| 23 | [10 empty] | 0.35397 | 14.1588 | 17.7014 | 8.653% | 1.5317 | 16.1697 | 0 | 36.7613 | 0 |  | 0.063769 | 3.9172 | 4.5554 | 4.3835 | 5.4955 |  | 0.35397 | 14.1588 | 17.7014 | 8.653% | 1.5317 | 16.1697 | 0 | 36.7613 | 0 |  | 0.063769 | 3.9172 | 4.5554 | 4.3835 | 5.4955 |  | 0.35397 | 14.1588 | 17.7014 | 8.653% | 1.5317 | 16.1697 | 0 | 36.7613 | 0 |  | 0.052222 | 3.9172 | 4.4399 | 4.2723 | 5.6385 | 0.043539 | 2.6745 | 3.1103 | 10.1744 | 0 | 2.2277
| 24 | [10 empty] | 0.35397 | 14.1588 | 18.346 | 6.828% | 1.2526 | 17.0934 | 0 | 30.0621 | 0 |  | 0.063769 | 3.9172 | 4.6715 | 4.4953 | 4.3823 |  | 0.35397 | 14.1588 | 18.346 | 6.828% | 1.2526 | 17.0934 | 0 | 30.0621 | 0 |  | 0.063769 | 3.9172 | 4.6715 | 4.4953 | 4.3823 |  | 0.35397 | 14.1588 | 18.346 | 6.828% | 1.2526 | 17.0934 | 0 | 30.0621 | 0 |  | 0.052222 | 3.9172 | 4.535 | 4.3638 | 4.5143 | 0.043539 | 2.6745 | 3.1895 | 10.1744 | 0 | 2.1723
| 25 | [10 empty] | 0.33283 | 14.3702 | 17.5557 | 9.107% | 1.5988 | 15.9569 | 0 | 38.371 | 0 |  | 0.051633 | 4.0386 | 4.5327 | 4.3617 | 5.7648 |  | 0.29428 | 12.6143 | 15.4307 | 10.36% | 1.5988 | 13.8319 | 0 | 38.371 | 0 |  | 0.047493 | 3.0119 | 3.4665 | 3.3357 | 7.538 |  | 0.33283 | 14.3702 | 17.5557 | 9.107% | 1.5988 | 15.9569 | 0 | 38.371 | 0 |  | 0.052222 | 4.0386 | 4.5384 | 4.3671 | 5.7577 | 0.045436 | 2.6555 | 3.0904 | 10.1744 | 0 | 2.242
| 26 | [10 empty] | 0.35397 | 14.1588 | 18.1129 | 7.473% | 1.3535 | 16.7594 | 0 | 32.4843 | 0 |  | 0.063769 | 3.9172 | 4.6296 | 4.4549 | 4.7783 |  | 0.35397 | 14.1588 | 18.1129 | 7.473% | 1.3535 | 16.7594 | 0 | 32.4843 | 0 |  | 0.063769 | 3.9172 | 4.6296 | 4.4549 | 4.7783 |  | 0.35397 | 14.1588 | 18.1129 | 7.473% | 1.3535 | 16.7594 | 0 | 32.4843 | 0 |  | 0.052222 | 3.9172 | 4.5006 | 4.3307 | 4.9153 | 0.043539 | 2.6745 | 3.1609 | 10.1744 | 0 | 2.192
| 27 | [10 empty] | 0.35397 | 14.1588 | 18.7103 | 5.851% | 1.0948 | 17.6154 | 0 | 0 | 0 |  | 0.063769 | 3.9172 | 4.7372 | 4.5584 | 0 |  | 0.35397 | 14.1588 | 18.7103 | 5.851% | 1.0948 | 17.6154 | 0 | 0 | 0 |  | 0.063769 | 3.9172 | 4.7372 | 4.5584 | 0 |  | 0.35397 | 14.1588 | 18.7103 | 5.851% | 1.0948 | 17.6154 | 0 | 0 | 0 |  | 0.052222 | 3.9172 | 4.5887 | 4.4155 | 0 | 0.043539 | 2.6745 | 3.2343 | 10.1744 | 0 | 2.1422
| 28 | [10 empty] | 0.35397 | 14.1588 | 17.7958 | 8.377% | 1.4908 | 16.305 | 0 | 35.7802 | 0 |  | 0.063769 | 3.9172 | 4.5724 | 4.3999 | 5.3289 |  | 0.35397 | 14.1588 | 17.7958 | 8.377% | 1.4908 | 16.305 | 0 | 35.7802 | 0 |  | 0.063769 | 3.9172 | 4.5724 | 4.3999 | 5.3289 |  | 0.35397 | 14.1588 | 17.7958 | 8.377% | 1.4908 | 16.305 | 0 | 35.7802 | 0 |  | 0.052222 | 3.9172 | 4.4538 | 4.2857 | 5.4709 | 0.043539 | 2.6745 | 3.1219 | 10.1744 | 0 | 2.2194
| 29 | [10 empty] | 0.33283 | 14.3702 | 17.3407 | 9.791% | 1.6978 | 15.6429 | 0 | 40.7471 | 0 |  | 0.051633 | 4.0386 | 4.4994 | 4.3296 | 6.1672 |  | 0.29428 | 12.6143 | 15.2407 | 11.14% | 1.6978 | 13.5429 | 0 | 40.7471 | 0 |  | 0.047493 | 3.0119 | 3.4358 | 3.3061 | 8.0763 |  | 0.33283 | 14.3702 | 17.3407 | 9.791% | 1.6978 | 15.6429 | 0 | 40.7471 | 0 |  | 0.052222 | 4.0386 | 4.5047 | 4.3347 | 6.16 | 0.045436 | 2.6555 | 3.0611 | 10.1744 | 0 | 2.2635
| 30 | [10 empty] | 0.35397 | 14.1588 | 17.7501 | 8.511% | 1.5106 | 16.2395 | 0 | 36.2554 | 0 |  | 0.063769 | 3.9172 | 4.5642 | 4.392 | 5.4094 |  | 0.35397 | 14.1588 | 17.7501 | 8.511% | 1.5106 | 16.2395 | 0 | 36.2554 | 0 |  | 0.063769 | 3.9172 | 4.5642 | 4.392 | 5.4094 |  | 0.35397 | 14.1588 | 17.7501 | 8.511% | 1.5106 | 16.2395 | 0 | 36.2554 | 0 |  | 0.052222 | 3.9172 | 4.4471 | 4.2792 | 5.5519 | 0.043539 | 2.6745 | 3.1162 | 10.1744 | 0 | 2.2234
| 31 | [10 empty] | 0.35397 | 14.1588 | 17.7722 | 8.446% | 1.5011 | 16.2712 | 0 | 36.0255 | 0 |  | 0.063769 | 3.9172 | 4.5682 | 4.3958 | 5.3704 |  | 0.35397 | 14.1588 | 17.7722 | 8.446% | 1.5011 | 16.2712 | 0 | 36.0255 | 0 |  | 0.063769 | 3.9172 | 4.5682 | 4.3958 | 5.3704 |  | 0.35397 | 14.1588 | 17.7722 | 8.446% | 1.5011 | 16.2712 | 0 | 36.0255 | 0 |  | 0.052222 | 3.9172 | 4.4503 | 4.2824 | 5.5127 | 0.043539 | 2.6745 | 3.119 | 10.1744 | 0 | 2.2215
X | 1 | [10 empty] | 0.35397 | 14.1588 | 19.2737 | 4.414% | 0.85082 | 18.4228 | 0 | 0 | 0 |  | 0.063769 | 3.9172 | 4.8387 | 4.6561 | 0 |  | 0.35397 | 14.1588 | 19.2737 | 4.414% | 0.85082 | 18.4228 | 0 | 0 | 0 |  | 0.063769 | 3.9172 | 4.8387 | 4.6561 | 0 |  | 0.35397 | 14.1588 | 19.2737 | 4.414% | 0.85082 | 18.4228 | 0 | 0 | 0 |  | 0.052222 | 3.9172 | 4.6718 | 4.4955 | 0 | 0.043539 | 2.6745 | 3.3036 | 10.1744 | 0 | 2.0973
| 2 | [10 empty] | 0.35397 | 14.1588 | 19.2442 | 4.488% | 0.86359 | 18.3806 | 0 | 0 | 0 |  | 0.063769 | 3.9172 | 4.8334 | 4.651 | 0 |  | 0.35397 | 14.1588 | 19.2442 | 4.488% | 0.86359 | 18.3806 | 0 | 0 | 0 |  | 0.063769 | 3.9172 | 4.8334 | 4.651 | 0 |  | 0.35397 | 14.1588 | 19.2442 | 4.488% | 0.86359 | 18.3806 | 0 | 0 | 0 |  | 0.052222 | 3.9172 | 4.6675 | 4.4913 | 0 | 0.043539 | 2.6745 | 3.3 | 10.1744 | 0 | 2.0996
| 3 | [10 empty] | 0 | 0 | 0 | 0% | 0 | 0 | 0 | 0 | 0 |  | 0 | 0 | 0 | 0 | 0 |  | 0 | 0 | 0 | 0% | 0 | 0 | 0 | 0 | 0 |  | 0 | 0 | 0 | 0 | 0 |  | 0 | 0 | 0 | 0% | 0 | 0 | 0 | 0 | 0 |  | 0.052222 | 0 | 0.90453 | 0.8704 | 0 | 0.043539 | 2.6745 | 3.4286 | 10.1744 | 0 | 2.0208
| 4 | [10 empty] | 0.35397 | 14.1588 | 18.0834 | 7.555% | 1.3663 | 16.7172 | 0 | 32.7909 | 0 |  | 0.063769 | 3.9172 | 4.6242 | 4.4497 | 4.829 |  | 0.35397 | 14.1588 | 18.0834 | 7.555% | 1.3663 | 16.7172 | 0 | 32.7909 | 0 |  | 0.063769 | 3.9172 | 4.6242 | 4.4497 | 4.829 |  | 0.35397 | 14.1588 | 18.0834 | 7.555% | 1.3663 | 16.7172 | 0 | 32.7909 | 0 |  | 0.052222 | 3.9172 | 4.4962 | 4.3266 | 4.9665 | 0.043539 | 2.6745 | 3.1572 | 10.1744 | 0 | 2.1945
| 5 | [10 empty] | 0.33283 | 14.3702 | 17.3657 | 9.711% | 1.6863 | 15.6794 | 0 | 40.4712 | 0 |  | 0.051633 | 4.0386 | 4.5033 | 4.3333 | 6.1201 |  | 0.29428 | 12.6143 | 15.2627 | 11.05% | 1.6863 | 13.5764 | 0 | 40.4712 | 0 |  | 0.047493 | 3.0119 | 3.4394 | 3.3096 | 8.0133 |  | 0.33283 | 14.3702 | 17.3657 | 9.711% | 1.6863 | 15.6794 | 0 | 40.4712 | 0 |  | 0.052222 | 4.0386 | 4.5086 | 4.3384 | 6.113 | 0.045436 | 2.6555 | 3.0645 | 10.1744 | 0 | 2.261
| 6 | [10 empty] | 0.33283 | 14.3702 | 17.3837 | 9.653% | 1.678 | 15.7057 | 0 | 40.2719 | 0 |  | 0.051633 | 4.0386 | 4.5061 | 4.336 | 6.0862 |  | 0.29428 | 12.6143 | 15.2787 | 10.98% | 1.678 | 13.6007 | 0 | 40.2719 | 0 |  | 0.047493 | 3.0119 | 3.4419 | 3.3121 | 7.9679 |  | 0.33283 | 14.3702 | 17.3837 | 9.653% | 1.678 | 15.7057 | 0 | 40.2719 | 0 |  | 0.052222 | 4.0386 | 4.5114 | 4.3412 | 6.079 | 0.045436 | 2.6555 | 3.0669 | 10.1744 | 0 | 2.2592
| 7 | [10 empty] | 0.33283 | 14.3702 | 17.1063 | 10.56% | 1.8057 | 15.3006 | 0 | 43.3379 | 0 |  | 0.051633 | 4.0386 | 4.463 | 4.2946 | 6.6127 |  | 0.29428 | 12.6143 | 15.0335 | 12.01% | 1.8057 | 13.2277 | 0 | 43.3379 | 0 |  | 0.047493 | 3.0119 | 3.4024 | 3.274 | 8.6742 |  | 0.33283 | 14.3702 | 17.1063 | 10.56% | 1.8057 | 15.3006 | 0 | 43.3379 | 0 |  | 0.052222 | 4.0386 | 4.4679 | 4.2993 | 6.6056 | 0.045436 | 2.6555 | 3.0291 | 10.1744 | 0 | 2.2874
| 8 | [10 empty] | 0.33283 | 14.3702 | 17.1063 | 10.56% | 1.8057 | 15.3006 | 0 | 43.3379 | 0 |  | 0.051633 | 4.0386 | 4.463 | 4.2946 | 6.6127 |  | 0.29428 | 12.6143 | 15.0335 | 12.01% | 1.8057 | 13.2277 | 0 | 43.3379 | 0 |  | 0.047493 | 3.0119 | 3.4024 | 3.274 | 8.6742 |  | 0.33283 | 14.3702 | 17.1063 | 10.56% | 1.8057 | 15.3006 | 0 | 43.3379 | 0 |  | 0.052222 | 4.0386 | 4.4679 | 4.2993 | 6.6056 | 0.045436 | 2.6555 | 3.0291 | 10.1744 | 0 | 2.2874
| 9 | [10 empty] | 0.35397 | 14.1588 | 17.7855 | 8.407% | 1.4953 | 16.2902 | 0 | 35.8875 | 0 |  | 0.063769 | 3.9172 | 4.5706 | 4.3981 | 5.3471 |  | 0.35397 | 14.1588 | 17.7855 | 8.407% | 1.4953 | 16.2902 | 0 | 35.8875 | 0 |  | 0.063769 | 3.9172 | 4.5706 | 4.3981 | 5.3471 |  | 0.35397 | 14.1588 | 17.7855 | 8.407% | 1.4953 | 16.2902 | 0 | 35.8875 | 0 |  | 0.052222 | 3.9172 | 4.4523 | 4.2843 | 5.4892 | 0.043539 | 2.6745 | 3.1206 | 10.1744 | 0 | 2.2203
| 10 | [10 empty] | 0.33283 | 14.3702 | 17.1368 | 10.46% | 1.7917 | 15.3451 | 0 | 43.0006 | 0 |  | 0.051633 | 4.0386 | 4.4678 | 4.2992 | 6.5543 |  | 0.29428 | 12.6143 | 15.0604 | 11.9% | 1.7917 | 13.2687 | 0 | 43.0006 | 0 |  | 0.047493 | 3.0119 | 3.4067 | 3.2782 | 8.5957 |  | 0.33283 | 14.3702 | 17.1368 | 10.46% | 1.7917 | 15.3451 | 0 | 43.0006 | 0 |  | 0.052222 | 4.0386 | 4.4727 | 4.3039 | 6.5472 | 0.045436 | 2.6555 | 3.0332 | 10.1744 | 0 | 2.2843
| 11 | [10 empty] | 0.33283 | 14.3702 | 17.607 | 8.946% | 1.5752 | 16.0318 | 0 | 37.8038 | 0 |  | 0.051633 | 4.0386 | 4.5407 | 4.3694 | 5.6696 |  | 0.29428 | 12.6143 | 15.4761 | 10.18% | 1.5752 | 13.9009 | 0 | 37.8038 | 0 |  | 0.047493 | 3.0119 | 3.4738 | 3.3427 | 7.411 |  | 0.33283 | 14.3702 | 17.607 | 8.946% | 1.5752 | 16.0318 | 0 | 37.8038 | 0 |  | 0.052222 | 4.0386 | 4.5464 | 4.3749 | 5.6625 | 0.045436 | 2.6555 | 3.0974 | 10.1744 | 0 | 2.2369
| 12 | [10 empty] | 0.35397 | 14.1588 | 17.8253 | 8.292% | 1.4781 | 16.3473 | 0 | 35.4736 | 0 |  | 0.063769 | 3.9172 | 4.5778 | 4.405 | 5.2771 |  | 0.35397 | 14.1588 | 17.8253 | 8.292% | 1.4781 | 16.3473 | 0 | 35.4736 | 0 |  | 0.063769 | 3.9172 | 4.5778 | 4.405 | 5.2771 |  | 0.35397 | 14.1588 | 17.8253 | 8.292% | 1.4781 | 16.3473 | 0 | 35.4736 | 0 |  | 0.052222 | 3.9172 | 4.4581 | 4.2899 | 5.4187 | 0.043539 | 2.6745 | 3.1255 | 10.1744 | 0 | 2.2168
| 13 | [10 empty] | 0.33283 | 14.3702 | 17.1812 | 10.31% | 1.7713 | 15.41 | 0 | 42.5101 | 0 |  | 0.051633 | 4.0386 | 4.4747 | 4.3058 | 6.4696 |  | 0.29428 | 12.6143 | 15.0997 | 11.73% | 1.7713 | 13.3284 | 0 | 42.5101 | 0 |  | 0.047493 | 3.0119 | 3.413 | 3.2842 | 8.4819 |  | 0.33283 | 14.3702 | 17.1812 | 10.31% | 1.7713 | 15.41 | 0 | 42.5101 | 0 |  | 0.052222 | 4.0386 | 4.4796 | 4.3106 | 6.4624 | 0.045436 | 2.6555 | 3.0393 | 10.1744 | 0 | 2.2797
| 14 | [10 empty] | 0.33283 | 14.3702 | 16.8553 | 11.4% | 1.9214 | 14.934 | 0 | 46.1126 | 0 |  | 0.051633 | 4.0386 | 4.4241 | 4.2571 | 7.098 |  | 0.29428 | 12.6143 | 14.8115 | 12.97% | 1.9214 | 12.8902 | 0 | 46.1126 | 0 |  | 0.047493 | 3.0119 | 3.3665 | 3.2395 | 9.3278 |  | 0.33283 | 14.3702 | 16.8553 | 11.4% | 1.9214 | 14.934 | 0 | 46.1126 | 0 |  | 0.052222 | 4.0386 | 4.4285 | 4.2614 | 7.091 | 0.045436 | 2.6555 | 2.9948 | 10.1744 | 0 | 2.3136
| 15 | [10 empty] | 1.02 | 9.56 | 15.6715 | 13.7% | 2.1475 | 13.524 | 0 | 51.5395 | 0 |  | 0.242 | 2.706 | 4.156 | 3.9992 | 8.4452 |  | 1.0339 | 7.437 | 13.6317 | 15.75% | 2.1475 | 11.4842 | 0 | 51.5395 | 0 |  | 0.16938 | 2.1587 | 3.1736 | 3.0538 | 11.0594 |  | 1.02 | 9.56 | 15.6715 | 13.7% | 2.1475 | 13.524 | 0 | 51.5395 | 0 |  | 0.052222 | 2.706 | 3.0189 | 2.905 | 11.6261 | 0.15141 | 1.9137 | 2.8209 | 10.1744 | 0 | 2.4562
| 16 | [10 empty] | 1.02 | 9.56 | 14.5622 | 15.89% | 2.3142 | 12.2481 | 0 | 55.5406 | 0 |  | 0.242 | 2.706 | 3.8928 | 3.7459 | 9.7161 |  | 1.0339 | 7.437 | 12.5073 | 18.5% | 2.3142 | 10.1932 | 0 | 55.5406 | 0 |  | 0.16938 | 2.1587 | 2.9894 | 2.8766 | 12.6524 |  | 1.02 | 9.56 | 14.5622 | 15.89% | 2.3142 | 12.2481 | 0 | 55.5406 | 0 |  | 0.052222 | 2.706 | 2.9621 | 2.8503 | 12.7689 | 0.15141 | 1.9137 | 2.6563 | 10.1744 | 0 | 2.6085
| 17 | [10 empty] | 1.02 | 9.56 | 13.2532 | 18.95% | 2.5109 | 10.7423 | 0 | 60.2622 | 0 |  | 0.242 | 2.706 | 3.5822 | 3.4471 | 11.456 |  | 1.0339 | 7.437 | 11.1805 | 22.46% | 2.5109 | 8.6696 | 0 | 60.2622 | 0 |  | 0.16938 | 2.1587 | 2.772 | 2.6674 | 14.8045 |  | 1.02 | 9.56 | 13.2532 | 18.95% | 2.5109 | 10.7423 | 0 | 60.2622 | 0 |  | 0.052222 | 2.706 | 2.8951 | 2.7858 | 14.1751 | 0.15141 | 1.9137 | 2.4619 | 10.1744 | 0 | 2.8143
| 18 | [10 empty] | 1.02 | 9.56 | 14.3795 | 16.28% | 2.3417 | 12.0378 | 0 | 56.1998 | 0 |  | 0.242 | 2.706 | 3.8495 | 3.7042 | 9.9421 |  | 1.0339 | 7.437 | 12.3221 | 19% | 2.3417 | 9.9805 | 0 | 56.1998 | 0 |  | 0.16938 | 2.1587 | 2.959 | 2.8474 | 12.9339 |  | 1.02 | 9.56 | 14.3795 | 16.28% | 2.3417 | 12.0378 | 0 | 56.1998 | 0 |  | 0.052222 | 2.706 | 2.9527 | 2.8413 | 12.9614 | 0.15141 | 1.9137 | 2.6291 | 10.1744 | 0 | 2.6354
| 19 | [10 empty] | 1.02 | 9.56 | 12.076 | 22.26% | 2.6879 | 9.3881 | 0 | 64.5086 | 0 |  | 0.242 | 2.706 | 3.3029 | 3.1783 | 13.3003 |  | 1.0339 | 7.437 | 9.9873 | 26.91% | 2.6879 | 7.2994 | 0 | 64.5086 | 0 |  | 0.16938 | 2.1587 | 2.5765 | 2.4793 | 17.0502 |  | 1.02 | 9.56 | 12.076 | 22.26% | 2.6879 | 9.3881 | 0 | 64.5086 | 0 |  | 0.052222 | 2.706 | 2.8348 | 2.7278 | 15.4966 | 0.15141 | 1.9137 | 2.2872 | 10.1744 | 0 | 3.0294
| 20 | [10 empty] | 0.027778 | 11.5444 | 11.5868 | 24.44% | 2.8322 | 8.7546 | 0 | 67.9732 | 0 |  | 0.052222 | 3.0856 | 3.1652 | 3.0458 | 14.6245 |  | 0.23442 | 9.0359 | 9.3934 | 30.15% | 2.8322 | 6.5612 | 0 | 67.9732 | 0 |  | 0.046023 | 2.4054 | 2.4756 | 2.3822 | 18.6982 |  | 0.027778 | 11.5444 | 11.5868 | 24.44% | 2.8322 | 8.7546 | 0 | 67.9732 | 0 |  | 0.052222 | 3.0856 | 3.1652 | 3.0458 | 14.6245 | 0.05118 | 2.1142 | 2.1922 | 10.1744 | 0 | 3.1606
| 21 | [10 empty] | 0.027778 | 11.5444 | 11.5896 | 24.31% | 2.8169 | 8.7727 | 0 | 67.6053 | 0 |  | 0.052222 | 3.0856 | 3.1704 | 3.0508 | 14.5214 |  | 0.23442 | 9.0359 | 9.4169 | 29.91% | 2.8169 | 6.6 | 0 | 67.6053 | 0 |  | 0.046023 | 2.4054 | 2.4802 | 2.3866 | 18.5625 |  | 0.027778 | 11.5444 | 11.5896 | 24.31% | 2.8169 | 8.7727 | 0 | 67.6053 | 0 |  | 0.052222 | 3.0856 | 3.1704 | 3.0508 | 14.5214 | 0.05118 | 2.1142 | 2.1973 | 10.1744 | 0 | 3.1532
| 22 | [10 empty] | 1.02 | 9.56 | 11.7912 | 23.16% | 2.7307 | 9.0606 | 0 | 65.5357 | 0 |  | 0.242 | 2.706 | 3.2354 | 3.1133 | 13.7942 |  | 1.0339 | 7.437 | 9.6986 | 28.16% | 2.7307 | 6.968 | 0 | 65.5357 | 0 |  | 0.16938 | 2.1587 | 2.5292 | 2.4338 | 17.6455 |  | 1.02 | 9.56 | 11.7912 | 23.16% | 2.7307 | 9.0606 | 0 | 65.5357 | 0 |  | 0.052222 | 2.706 | 2.8202 | 2.7138 | 15.8247 | 0.15141 | 1.9137 | 2.2449 | 10.1744 | 0 | 3.0864
| 23 | [10 empty] | 1.02 | 9.56 | 14.8385 | 15.32% | 2.2727 | 12.5658 | 0 | 54.5441 | 0 |  | 0.242 | 2.706 | 3.9584 | 3.809 | 9.3838 |  | 1.0339 | 7.437 | 12.7874 | 17.77% | 2.2727 | 10.5147 | 0 | 54.5441 | 0 |  | 0.16938 | 2.1587 | 3.0353 | 2.9207 | 12.2376 |  | 1.02 | 9.56 | 14.8385 | 15.32% | 2.2727 | 12.5658 | 0 | 54.5441 | 0 |  | 0.052222 | 2.706 | 2.9762 | 2.8639 | 12.4802 | 0.15141 | 1.9137 | 2.6973 | 10.1744 | 0 | 2.5688
| 24 | [10 empty] | 0.33283 | 14.3702 | 16.926 | 11.16% | 1.8888 | 15.0373 | 0 | 45.3308 | 0 |  | 0.051633 | 4.0386 | 4.4351 | 4.2677 | 6.9604 |  | 0.29428 | 12.6143 | 14.8741 | 12.7% | 1.8888 | 12.9853 | 0 | 45.3308 | 0 |  | 0.047493 | 3.0119 | 3.3766 | 3.2492 | 9.1423 |  | 0.33283 | 14.3702 | 16.926 | 11.16% | 1.8888 | 15.0373 | 0 | 45.3308 | 0 |  | 0.052222 | 4.0386 | 4.4396 | 4.2721 | 6.9534 | 0.045436 | 2.6555 | 3.0044 | 10.1744 | 0 | 2.3062
| 25 | [10 empty] | 0.35397 | 14.1588 | 18.5819 | 6.191% | 1.1504 | 17.4316 | 0 | 0 | 0 |  | 0.063769 | 3.9172 | 4.7141 | 4.5362 | 0 |  | 0.35397 | 14.1588 | 18.5819 | 6.191% | 1.1504 | 17.4316 | 0 | 0 | 0 |  | 0.063769 | 3.9172 | 4.7141 | 4.5362 | 0 |  | 0.35397 | 14.1588 | 18.5819 | 6.191% | 1.1504 | 17.4316 | 0 | 0 | 0 |  | 0.052222 | 3.9172 | 4.5698 | 4.3973 | 0 | 0.043539 | 2.6745 | 3.2186 | 10.1744 | 0 | 2.1527
| 26 | [10 empty] | 0.35397 | 14.1588 | 18.5893 | 6.171% | 1.1472 | 17.4421 | 0 | 0 | 0 |  | 0.063769 | 3.9172 | 4.7154 | 4.5374 | 0 |  | 0.35397 | 14.1588 | 18.5893 | 6.171% | 1.1472 | 17.4421 | 0 | 0 | 0 |  | 0.063769 | 3.9172 | 4.7154 | 4.5374 | 0 |  | 0.35397 | 14.1588 | 18.5893 | 6.171% | 1.1472 | 17.4421 | 0 | 0 | 0 |  | 0.052222 | 3.9172 | 4.5709 | 4.3984 | 0 | 0.043539 | 2.6745 | 3.2195 | 10.1744 | 0 | 2.1521
| 27 | [10 empty] | 0.35397 | 14.1588 | 17.936 | 7.974% | 1.4302 | 16.5058 | 0 | 34.3239 | 0 |  | 0.063769 | 3.9172 | 4.5977 | 4.4242 | 5.0839 |  | 0.35397 | 14.1588 | 17.936 | 7.974% | 1.4302 | 16.5058 | 0 | 34.3239 | 0 |  | 0.063769 | 3.9172 | 4.5977 | 4.4242 | 5.0839 |  | 0.35397 | 14.1588 | 17.936 | 7.974% | 1.4302 | 16.5058 | 0 | 34.3239 | 0 |  | 0.052222 | 3.9172 | 4.4745 | 4.3056 | 5.2239 | 0.043539 | 2.6745 | 3.1391 | 10.1744 | 0 | 2.2072
| 28 | [10 empty] | 0.33283 | 14.3702 | 17.5127 | 9.242% | 1.6186 | 15.8941 | 0 | 38.8462 | 0 |  | 0.051633 | 4.0386 | 4.5261 | 4.3553 | 5.8448 |  | 0.29428 | 12.6143 | 15.3927 | 10.52% | 1.6186 | 13.7741 | 0 | 38.8462 | 0 |  | 0.047493 | 3.0119 | 3.4603 | 3.3298 | 7.6449 |  | 0.33283 | 14.3702 | 17.5127 | 9.242% | 1.6186 | 15.8941 | 0 | 38.8462 | 0 |  | 0.052222 | 4.0386 | 4.5316 | 4.3606 | 5.8376 | 0.045436 | 2.6555 | 3.0845 | 10.1744 | 0 | 2.2463
| 29 | [10 empty] | 0.33283 | 14.3702 | 16.9677 | 11.02% | 1.8696 | 15.098 | 0 | 44.8709 | 0 |  | 0.051633 | 4.0386 | 4.4415 | 4.2739 | 6.8798 |  | 0.29428 | 12.6143 | 14.9108 | 12.54% | 1.8696 | 13.0412 | 0 | 44.8709 | 0 |  | 0.047493 | 3.0119 | 3.3826 | 3.2549 | 9.0336 |  | 0.33283 | 14.3702 | 16.9677 | 11.02% | 1.8696 | 15.098 | 0 | 44.8709 | 0 |  | 0.052222 | 4.0386 | 4.4461 | 4.2783 | 6.8727 | 0.045436 | 2.6555 | 3.0101 | 10.1744 | 0 | 2.3018
| 30 | [10 empty] | 1.02 | 9.56 | 13.0152 | 19.57% | 2.5467 | 10.4686 | 0 | 61.1207 | 0 |  | 0.242 | 2.706 | 3.5258 | 3.3927 | 11.8053 |  | 1.0339 | 7.437 | 10.9393 | 23.28% | 2.5467 | 8.3926 | 0 | 61.1207 | 0 |  | 0.16938 | 2.1587 | 2.7325 | 2.6294 | 15.2326 |  | 1.02 | 9.56 | 13.0152 | 19.57% | 2.5467 | 10.4686 | 0 | 61.1207 | 0 |  | 0.052222 | 2.706 | 2.8829 | 2.7741 | 14.4378 | 0.15141 | 1.9137 | 2.4266 | 10.1744 | 0 | 2.8553
XI | 1 | [10 empty] | 0.33283 | 14.3702 | 16.7901 | 11.62% | 1.9514 | 14.8388 | 0 | 46.8332 | 0 |  | 0.051633 | 4.0386 | 4.414 | 4.2474 | 7.2255 |  | 0.29428 | 12.6143 | 14.7539 | 13.23% | 1.9514 | 12.8025 | 0 | 46.8332 | 0 |  | 0.047493 | 3.0119 | 3.3572 | 3.2306 | 9.4998 |  | 0.33283 | 14.3702 | 16.7901 | 11.62% | 1.9514 | 14.8388 | 0 | 46.8332 | 0 |  | 0.052222 | 4.0386 | 4.4183 | 4.2515 | 7.2185 | 0.045436 | 2.6555 | 2.9859 | 10.1744 | 0 | 2.3205
| 2 | [10 empty] | 1.02 | 9.56 | 13.1258 | 19.28% | 2.5301 | 10.5957 | 0 | 60.7221 | 0 |  | 0.242 | 2.706 | 3.552 | 3.418 | 11.6418 |  | 1.0339 | 7.437 | 11.0513 | 22.89% | 2.5301 | 8.5212 | 0 | 60.7221 | 0 |  | 0.16938 | 2.1587 | 2.7508 | 2.647 | 15.0323 |  | 1.02 | 9.56 | 13.1258 | 19.28% | 2.5301 | 10.5957 | 0 | 60.7221 | 0 |  | 0.052222 | 2.706 | 2.8886 | 2.7796 | 14.3156 | 0.15141 | 1.9137 | 2.443 | 10.1744 | 0 | 2.8361
| 3 | [10 empty] | 1.02 | 9.56 | 12.1185 | 22.13% | 2.6815 | 9.437 | 0 | 64.3553 | 0 |  | 0.242 | 2.706 | 3.313 | 3.188 | 13.2283 |  | 1.0339 | 7.437 | 10.0303 | 26.73% | 2.6815 | 7.3489 | 0 | 64.3553 | 0 |  | 0.16938 | 2.1587 | 2.5836 | 2.4861 | 16.9632 |  | 1.02 | 9.56 | 12.1185 | 22.13% | 2.6815 | 9.437 | 0 | 64.3553 | 0 |  | 0.052222 | 2.706 | 2.837 | 2.7299 | 15.4479 | 0.15141 | 1.9137 | 2.2935 | 10.1744 | 0 | 3.021
| 4 | [10 empty] | 1.02 | 9.56 | 11.8422 | 22.99% | 2.723 | 9.1193 | 0 | 65.3518 | 0 |  | 0.242 | 2.706 | 3.2475 | 3.1249 | 13.7042 |  | 1.0339 | 7.437 | 9.7503 | 27.93% | 2.723 | 7.0273 | 0 | 65.3518 | 0 |  | 0.16938 | 2.1587 | 2.5377 | 2.4419 | 17.5373 |  | 1.02 | 9.56 | 11.8422 | 22.99% | 2.723 | 9.1193 | 0 | 65.3518 | 0 |  | 0.052222 | 2.706 | 2.8228 | 2.7163 | 15.7657 | 0.15141 | 1.9137 | 2.2525 | 10.1744 | 0 | 3.076
| 5 | [10 empty] | 1.02 | 9.56 | 13.351 | 18.7% | 2.4962 | 10.8548 | 0 | 59.9096 | 0 |  | 0.242 | 2.706 | 3.6054 | 3.4694 | 11.3157 |  | 1.0339 | 7.437 | 11.2796 | 22.13% | 2.4962 | 8.7834 | 0 | 59.9096 | 0 |  | 0.16938 | 2.1587 | 2.7882 | 2.683 | 14.6322 |  | 1.02 | 9.56 | 13.351 | 18.7% | 2.4962 | 10.8548 | 0 | 59.9096 | 0 |  | 0.052222 | 2.706 | 2.9001 | 2.7907 | 14.0679 | 0.15141 | 1.9137 | 2.4765 | 10.1744 | 0 | 2.7978
| 6 | [10 empty] | 1.02 | 9.56 | 12.8452 | 20.02% | 2.5722 | 10.273 | 0 | 61.7339 | 0 |  | 0.242 | 2.706 | 3.4854 | 3.3539 | 12.0617 |  | 1.0339 | 7.437 | 10.767 | 23.89% | 2.5722 | 8.1947 | 0 | 61.7339 | 0 |  | 0.16938 | 2.1587 | 2.7043 | 2.6022 | 15.546 |  | 1.02 | 9.56 | 12.8452 | 20.02% | 2.5722 | 10.273 | 0 | 61.7339 | 0 |  | 0.052222 | 2.706 | 2.8742 | 2.7657 | 14.6268 | 0.15141 | 1.9137 | 2.4014 | 10.1744 | 0 | 2.8853
| 7 | [10 empty] | 0.027778 | 11.5444 | 11.5837 | 24.6% | 2.8495 | 8.7342 | 0 | 68.3871 | 0 |  | 0.052222 | 3.0856 | 3.1593 | 3.0401 | 14.7409 |  | 0.23442 | 9.0359 | 9.3671 | 30.42% | 2.8495 | 6.5176 | 0 | 68.3871 | 0 |  | 0.046023 | 2.4054 | 2.4704 | 2.3772 | 18.8515 |  | 0.027778 | 11.5444 | 11.5837 | 24.6% | 2.8495 | 8.7342 | 0 | 68.3871 | 0 |  | 0.052222 | 3.0856 | 3.1593 | 3.0401 | 14.7409 | 0.05118 | 2.1142 | 2.1865 | 10.1744 | 0 | 3.1689
| 8 | [10 empty] | 0.027778 | 11.5444 | 11.544 | 26.58% | 3.0686 | 8.4754 | 0 | 73.6453 | 0 |  | 0.052222 | 3.0856 | 3.0847 | 2.9683 | 16.2584 |  | 0.23442 | 9.0359 | 9.032 | 33.97% | 3.0686 | 5.9635 | 0 | 73.6453 | 0 |  | 0.046023 | 2.4054 | 2.4047 | 2.3139 | 20.8562 |  | 0.027778 | 11.5444 | 11.544 | 26.58% | 3.0686 | 8.4754 | 0 | 73.6453 | 0 |  | 0.052222 | 3.0856 | 3.0847 | 2.9683 | 16.2584 | 0.05118 | 2.1142 | 2.1133 | 10.1744 | 0 | 3.2786
| 9 | [10 empty] | 0.027778 | 11.5444 | 11.5594 | 25.81% | 2.9836 | 8.5758 | 0 | 71.6064 | 0 |  | 0.052222 | 3.0856 | 3.1136 | 2.9961 | 15.6614 |  | 0.23442 | 9.0359 | 9.1619 | 32.57% | 2.9836 | 6.1783 | 0 | 71.6064 | 0 |  | 0.046023 | 2.4054 | 2.4302 | 2.3385 | 20.066 |  | 0.027778 | 11.5444 | 11.5594 | 25.81% | 2.9836 | 8.5758 | 0 | 71.6064 | 0 |  | 0.052222 | 3.0856 | 3.1136 | 2.9961 | 15.6614 | 0.05118 | 2.1142 | 2.1417 | 10.1744 | 0 | 3.2352
| 10 | [10 empty] | 0.027778 | 11.5444 | 11.5681 | 25.38% | 2.9357 | 8.6324 | 0 | 70.4567 | 0 |  | 0.052222 | 3.0856 | 3.1299 | 3.0118 | 15.3295 |  | 0.23442 | 9.0359 | 9.2352 | 31.79% | 2.9357 | 6.2995 | 0 | 70.4567 | 0 |  | 0.046023 | 2.4054 | 2.4445 | 2.3523 | 19.6277 |  | 0.027778 | 11.5444 | 11.5681 | 25.38% | 2.9357 | 8.6324 | 0 | 70.4567 | 0 |  | 0.052222 | 3.0856 | 3.1299 | 3.0118 | 15.3295 | 0.05118 | 2.1142 | 2.1577 | 10.1744 | 0 | 3.2112
| 11 | [10 empty] | 0.027778 | 11.5444 | 11.5903 | 24.27% | 2.8131 | 8.7772 | 0 | 67.5133 | 0 |  | 0.052222 | 3.0856 | 3.1717 | 3.052 | 14.4957 |  | 0.23442 | 9.0359 | 9.4227 | 29.85% | 2.8131 | 6.6097 | 0 | 67.5133 | 0 |  | 0.046023 | 2.4054 | 2.4814 | 2.3877 | 18.5286 |  | 0.027778 | 11.5444 | 11.5903 | 24.27% | 2.8131 | 8.7772 | 0 | 67.5133 | 0 |  | 0.052222 | 3.0856 | 3.1717 | 3.052 | 14.4957 | 0.05118 | 2.1142 | 2.1986 | 10.1744 | 0 | 3.1514
| 12 | [10 empty] | 1.02 | 9.56 | 13.3085 | 18.8% | 2.5026 | 10.8059 | 0 | 60.0629 | 0 |  | 0.242 | 2.706 | 3.5954 | 3.4597 | 11.3765 |  | 1.0339 | 7.437 | 11.2365 | 22.27% | 2.5026 | 8.7339 | 0 | 60.0629 | 0 |  | 0.16938 | 2.1587 | 2.7812 | 2.6762 | 14.7069 |  | 1.02 | 9.56 | 13.3085 | 18.8% | 2.5026 | 10.8059 | 0 | 60.0629 | 0 |  | 0.052222 | 2.706 | 2.8979 | 2.7886 | 14.1145 | 0.15141 | 1.9137 | 2.4701 | 10.1744 | 0 | 2.805
| 13 | [10 empty] | 1.02 | 9.56 | 13.9545 | 17.24% | 2.4055 | 11.549 | 0 | 57.7328 | 0 |  | 0.242 | 2.706 | 3.7486 | 3.6072 | 10.4881 |  | 1.0339 | 7.437 | 11.8913 | 20.23% | 2.4055 | 9.4858 | 0 | 57.7328 | 0 |  | 0.16938 | 2.1587 | 2.8885 | 2.7795 | 13.6113 |  | 1.02 | 9.56 | 13.9545 | 17.24% | 2.4055 | 11.549 | 0 | 57.7328 | 0 |  | 0.052222 | 2.706 | 2.931 | 2.8204 | 13.4138 | 0.15141 | 1.9137 | 2.566 | 10.1744 | 0 | 2.7002
| 14 | [10 empty] | 1.02 | 9.56 | 12.722 | 20.36% | 2.5908 | 10.1312 | 0 | 62.1785 | 0 |  | 0.242 | 2.706 | 3.4562 | 3.3258 | 12.2514 |  | 1.0339 | 7.437 | 10.6421 | 24.34% | 2.5908 | 8.0513 | 0 | 62.1785 | 0 |  | 0.16938 | 2.1587 | 2.6838 | 2.5825 | 15.7774 |  | 1.02 | 9.56 | 12.722 | 20.36% | 2.5908 | 10.1312 | 0 | 62.1785 | 0 |  | 0.052222 | 2.706 | 2.8679 | 2.7597 | 14.7646 | 0.15141 | 1.9137 | 2.3831 | 10.1744 | 0 | 2.9075
| 15 | [10 empty] | 1.02 | 9.56 | 12.8282 | 20.07% | 2.5748 | 10.2534 | 0 | 61.7952 | 0 |  | 0.242 | 2.706 | 3.4814 | 3.35 | 12.0877 |  | 1.0339 | 7.437 | 10.7497 | 23.95% | 2.5748 | 8.1749 | 0 | 61.7952 | 0 |  | 0.16938 | 2.1587 | 2.7014 | 2.5995 | 15.5777 |  | 1.02 | 9.56 | 12.8282 | 20.07% | 2.5748 | 10.2534 | 0 | 61.7952 | 0 |  | 0.052222 | 2.706 | 2.8733 | 2.7649 | 14.6458 | 0.15141 | 1.9137 | 2.3989 | 10.1744 | 0 | 2.8883
| 16 | [10 empty] | 0.33283 | 14.3702 | 16.7915 | 11.62% | 1.9507 | 14.8408 | 0 | 46.8178 | 0 |  | 0.051633 | 4.0386 | 4.4142 | 4.2476 | 7.2228 |  | 0.29428 | 12.6143 | 14.7551 | 13.22% | 1.9507 | 12.8044 | 0 | 46.8178 | 0 |  | 0.047493 | 3.0119 | 3.3574 | 3.2307 | 9.4961 |  | 0.33283 | 14.3702 | 16.7915 | 11.62% | 1.9507 | 14.8408 | 0 | 46.8178 | 0 |  | 0.052222 | 4.0386 | 4.4185 | 4.2517 | 7.2158 | 0.045436 | 2.6555 | 2.9861 | 10.1744 | 0 | 2.3203
| 17 | [10 empty] | 0.33283 | 14.3702 | 17.3352 | 9.809% | 1.7004 | 15.6348 | 0 | 40.8085 | 0 |  | 0.051633 | 4.0386 | 4.4985 | 4.3288 | 6.1776 |  | 0.29428 | 12.6143 | 15.2358 | 11.16% | 1.7004 | 13.5354 | 0 | 40.8085 | 0 |  | 0.047493 | 3.0119 | 3.435 | 3.3054 | 8.0903 |  | 0.33283 | 14.3702 | 17.3352 | 9.809% | 1.7004 | 15.6348 | 0 | 40.8085 | 0 |  | 0.052222 | 4.0386 | 4.5038 | 4.3338 | 6.1704 | 0.045436 | 2.6555 | 3.0603 | 10.1744 | 0 | 2.2641
| 18 | [10 empty] | 0.33283 | 14.3702 | 17.0009 | 10.91% | 1.8543 | 15.1466 | 0 | 44.503 | 0 |  | 0.051633 | 4.0386 | 4.4467 | 4.2789 | 6.8155 |  | 0.29428 | 12.6143 | 14.9403 | 12.41% | 1.8543 | 13.086 | 0 | 44.503 | 0 |  | 0.047493 | 3.0119 | 3.3873 | 3.2595 | 8.947 |  | 0.33283 | 14.3702 | 17.0009 | 10.91% | 1.8543 | 15.1466 | 0 | 44.503 | 0 |  | 0.052222 | 4.0386 | 4.4513 | 4.2834 | 6.8084 | 0.045436 | 2.6555 | 3.0147 | 10.1744 | 0 | 2.2983
| 19 | [10 empty] | 1.02 | 9.56 | 15.9775 | 13.15% | 2.1015 | 13.876 | 0 | 50.4357 | 0 |  | 0.242 | 2.706 | 4.2286 | 4.069 | 8.1224 |  | 1.0339 | 7.437 | 13.9419 | 15.07% | 2.1015 | 11.8404 | 0 | 50.4357 | 0 |  | 0.16938 | 2.1587 | 3.2244 | 3.1027 | 10.652 |  | 1.02 | 9.56 | 15.9775 | 13.15% | 2.1015 | 13.876 | 0 | 50.4357 | 0 |  | 0.052222 | 2.706 | 3.0346 | 2.9201 | 11.3184 | 0.15141 | 1.9137 | 2.8663 | 10.1744 | 0 | 2.4173
| 20 | [10 empty] | 0.33283 | 14.3702 | 16.994 | 10.93% | 1.8575 | 15.1365 | 0 | 44.5796 | 0 |  | 0.051633 | 4.0386 | 4.4456 | 4.2779 | 6.8289 |  | 0.29428 | 12.6143 | 14.9341 | 12.44% | 1.8575 | 13.0767 | 0 | 44.5796 | 0 |  | 0.047493 | 3.0119 | 3.3863 | 3.2585 | 8.965 |  | 0.33283 | 14.3702 | 16.994 | 10.93% | 1.8575 | 15.1365 | 0 | 44.5796 | 0 |  | 0.052222 | 4.0386 | 4.4503 | 4.2823 | 6.8217 | 0.045436 | 2.6555 | 3.0137 | 10.1744 | 0 | 2.2991
| 21 | [10 empty] | 1.02 | 9.56 | 13.147 | 19.22% | 2.5269 | 10.6201 | 0 | 60.6455 | 0 |  | 0.242 | 2.706 | 3.557 | 3.4228 | 11.6106 |  | 1.0339 | 7.437 | 11.0728 | 22.82% | 2.5269 | 8.5459 | 0 | 60.6455 | 0 |  | 0.16938 | 2.1587 | 2.7544 | 2.6504 | 14.9941 |  | 1.02 | 9.56 | 13.147 | 19.22% | 2.5269 | 10.6201 | 0 | 60.6455 | 0 |  | 0.052222 | 2.706 | 2.8896 | 2.7806 | 14.2921 | 0.15141 | 1.9137 | 2.4462 | 10.1744 | 0 | 2.8325
| 22 | [10 empty] | 0.027778 | 11.5444 | 11.5921 | 24.18% | 2.8028 | 8.7893 | 0 | 67.268 | 0 |  | 0.052222 | 3.0856 | 3.1752 | 3.0554 | 14.4272 |  | 0.23442 | 9.0359 | 9.4384 | 29.7% | 2.8028 | 6.6355 | 0 | 67.268 | 0 |  | 0.046023 | 2.4054 | 2.4844 | 2.3907 | 18.4385 |  | 0.027778 | 11.5444 | 11.5921 | 24.18% | 2.8028 | 8.7893 | 0 | 67.268 | 0 |  | 0.052222 | 3.0856 | 3.1752 | 3.0554 | 14.4272 | 0.05118 | 2.1142 | 2.202 | 10.1744 | 0 | 3.1465
| 23 | [10 empty] | 1.02 | 9.56 | 13.2957 | 18.84% | 2.5045 | 10.7912 | 0 | 60.1089 | 0 |  | 0.242 | 2.706 | 3.5923 | 3.4568 | 11.3948 |  | 1.0339 | 7.437 | 11.2236 | 22.31% | 2.5045 | 8.7191 | 0 | 60.1089 | 0 |  | 0.16938 | 2.1587 | 2.7791 | 2.6742 | 14.7294 |  | 1.02 | 9.56 | 13.2957 | 18.84% | 2.5045 | 10.7912 | 0 | 60.1089 | 0 |  | 0.052222 | 2.706 | 2.8973 | 2.7879 | 14.1284 | 0.15141 | 1.9137 | 2.4683 | 10.1744 | 0 | 2.8071
| 24 | [10 empty] | 0.027778 | 11.5444 | 11.5645 | 25.56% | 2.9555 | 8.609 | 0 | 70.9319 | 0 |  | 0.052222 | 3.0856 | 3.1232 | 3.0053 | 15.4663 |  | 0.23442 | 9.0359 | 9.2049 | 32.11% | 2.9555 | 6.2494 | 0 | 70.9319 | 0 |  | 0.046023 | 2.4054 | 2.4386 | 2.3466 | 19.8082 |  | 0.027778 | 11.5444 | 11.5645 | 25.56% | 2.9555 | 8.609 | 0 | 70.9319 | 0 |  | 0.052222 | 3.0856 | 3.1232 | 3.0053 | 15.4663 | 0.05118 | 2.1142 | 2.1511 | 10.1744 | 0 | 3.2211
| 25 | [10 empty] | 0.027778 | 11.5444 | 11.5235 | 27.61% | 3.1816 | 8.3419 | 0 | 76.3587 | 0 |  | 0.052222 | 3.0856 | 3.0462 | 2.9312 | 17.0706 |  | 0.23442 | 9.0359 | 8.8592 | 35.91% | 3.1816 | 5.6775 | 0 | 76.3587 | 0 |  | 0.046023 | 2.4054 | 2.3707 | 2.2813 | 21.9343 |  | 0.027778 | 11.5444 | 11.5235 | 27.61% | 3.1816 | 8.3419 | 0 | 76.3587 | 0 |  | 0.052222 | 3.0856 | 3.0462 | 2.9312 | 17.0706 | 0.05118 | 2.1142 | 2.0756 | 10.1744 | 0 | 3.3382
| 26 | [10 empty] | 0.027778 | 11.5444 | 11.5831 | 24.63% | 2.8527 | 8.7304 | 0 | 68.4638 | 0 |  | 0.052222 | 3.0856 | 3.1582 | 3.0391 | 14.7625 |  | 0.23442 | 9.0359 | 9.3622 | 30.47% | 2.8527 | 6.5095 | 0 | 68.4638 | 0 |  | 0.046023 | 2.4054 | 2.4695 | 2.3763 | 18.8799 |  | 0.027778 | 11.5444 | 11.5831 | 24.63% | 2.8527 | 8.7304 | 0 | 68.4638 | 0 |  | 0.052222 | 3.0856 | 3.1582 | 3.0391 | 14.7625 | 0.05118 | 2.1142 | 2.1854 | 10.1744 | 0 | 3.1705
| 27 | [10 empty] | 1.02 | 9.56 | 11.7062 | 23.44% | 2.7434 | 8.9628 | 0 | 65.8424 | 0 |  | 0.242 | 2.706 | 3.2152 | 3.0939 | 13.9457 |  | 1.0339 | 7.437 | 9.6125 | 28.54% | 2.7434 | 6.869 | 0 | 65.8424 | 0 |  | 0.16938 | 2.1587 | 2.5151 | 2.4202 | 17.8276 |  | 1.02 | 9.56 | 11.7062 | 23.44% | 2.7434 | 8.9628 | 0 | 65.8424 | 0 |  | 0.052222 | 2.706 | 2.8159 | 2.7096 | 15.9233 | 0.15141 | 1.9137 | 2.2323 | 10.1744 | 0 | 3.1038
| 28 | [10 empty] | 0.027778 | 11.5444 | 11.5689 | 25.34% | 2.9312 | 8.6376 | 0 | 70.3494 | 0 |  | 0.052222 | 3.0856 | 3.1315 | 3.0133 | 15.2987 |  | 0.23442 | 9.0359 | 9.242 | 31.72% | 2.9312 | 6.3108 | 0 | 70.3494 | 0 |  | 0.046023 | 2.4054 | 2.4459 | 2.3536 | 19.587 |  | 0.027778 | 11.5444 | 11.5689 | 25.34% | 2.9312 | 8.6376 | 0 | 70.3494 | 0 |  | 0.052222 | 3.0856 | 3.1315 | 3.0133 | 15.2987 | 0.05118 | 2.1142 | 2.1592 | 10.1744 | 0 | 3.209
| 29 | [10 empty] | 0.027778 | 11.5444 | 11.5773 | 24.92% | 2.8846 | 8.6927 | 0 | 69.2303 | 0 |  | 0.052222 | 3.0856 | 3.1474 | 3.0286 | 14.9794 |  | 0.23442 | 9.0359 | 9.3133 | 30.97% | 2.8846 | 6.4287 | 0 | 69.2303 | 0 |  | 0.046023 | 2.4054 | 2.4599 | 2.3671 | 19.1657 |  | 0.027778 | 11.5444 | 11.5773 | 24.92% | 2.8846 | 8.6927 | 0 | 69.2303 | 0 |  | 0.052222 | 3.0856 | 3.1474 | 3.0286 | 14.9794 | 0.05118 | 2.1142 | 2.1747 | 10.1744 | 0 | 3.186
| 30 | [10 empty] | 0.027778 | 11.5444 | 11.5786 | 24.85% | 2.8776 | 8.701 | 0 | 69.0617 | 0 |  | 0.052222 | 3.0856 | 3.1497 | 3.0309 | 14.9316 |  | 0.23442 | 9.0359 | 9.3241 | 30.86% | 2.8776 | 6.4465 | 0 | 69.0617 | 0 |  | 0.046023 | 2.4054 | 2.462 | 2.3691 | 19.1027 |  | 0.027778 | 11.5444 | 11.5786 | 24.85% | 2.8776 | 8.701 | 0 | 69.0617 | 0 |  | 0.052222 | 3.0856 | 3.1497 | 3.0309 | 14.9316 | 0.05118 | 2.1142 | 2.1771 | 10.1744 | 0 | 3.1826
| 31 | [10 empty] | 0.027778 | 11.5444 | 11.5583 | 25.86% | 2.9893 | 8.569 | 0 | 71.7444 | 0 |  | 0.052222 | 3.0856 | 3.1117 | 2.9942 | 15.7014 |  | 0.23442 | 9.0359 | 9.1532 | 32.66% | 2.9893 | 6.1638 | 0 | 71.7444 | 0 |  | 0.046023 | 2.4054 | 2.4284 | 2.3368 | 20.119 |  | 0.027778 | 11.5444 | 11.5583 | 25.86% | 2.9893 | 8.569 | 0 | 71.7444 | 0 |  | 0.052222 | 3.0856 | 3.1117 | 2.9942 | 15.7014 | 0.05118 | 2.1142 | 2.1398 | 10.1744 | 0 | 3.2381
XII | 1 | [10 empty] | 0.027778 | 11.5444 | 11.4983 | 28.88% | 3.3209 | 8.1774 | 0 | 79.7007 | 0 |  | 0.052222 | 3.0856 | 2.9987 | 2.8856 | 18.0995 |  | 0.23442 | 9.0359 | 8.6462 | 38.41% | 3.3209 | 5.3254 | 0 | 79.7007 | 0 |  | 0.046023 | 2.4054 | 2.3289 | 2.241 | 23.3052 |  | 0.027778 | 11.5444 | 11.4983 | 28.88% | 3.3209 | 8.1774 | 0 | 79.7007 | 0 |  | 0.052222 | 3.0856 | 2.9987 | 2.8856 | 18.0995 | 0.05118 | 2.1142 | 2.0291 | 10.1744 | 0 | 3.4147
| 2 | [10 empty] | 0.027778 | 11.5444 | 11.4487 | 31.39% | 3.5942 | 7.8545 | 0 | 86.2619 | 0 |  | 0.052222 | 3.0856 | 2.9056 | 2.796 | 20.2174 |  | 0.23442 | 9.0359 | 8.2282 | 43.68% | 3.5942 | 4.6339 | 0 | 86.2619 | 0 |  | 0.046023 | 2.4054 | 2.2468 | 2.2468 | 26.1452 |  | 0.027778 | 11.5444 | 11.4487 | 31.39% | 3.5942 | 7.8545 | 0 | 86.2619 | 0 |  | 0.052222 | 3.0856 | 2.9056 | 2.796 | 20.2174 | 0.05118 | 2.1142 | 1.9378 | 10.1744 | 0 | 3.5755
| 3 | [10 empty] | 0.027778 | 11.5444 | 11.4308 | 32.31% | 3.6933 | 7.7375 | 0 | 88.6381 | 0 |  | 0.052222 | 3.0856 | 2.8719 | 2.7635 | 21.0183 |  | 0.23442 | 9.0359 | 8.0768 | 45.73% | 3.6933 | 4.3835 | 0 | 88.6381 | 0 |  | 0.046023 | 2.4054 | 2.2171 | 2.2171 | 27.2255 |  | 0.027778 | 11.5444 | 11.4308 | 32.31% | 3.6933 | 7.7375 | 0 | 88.6381 | 0 |  | 0.052222 | 3.0856 | 2.8719 | 2.7635 | 21.0183 | 0.05118 | 2.1142 | 1.9048 | 10.1744 | 0 | 3.6376
| 4 | [10 empty] | 0.027778 | 11.5444 | 11.4847 | 29.57% | 3.3956 | 8.0891 | 0 | 81.4943 | 0 |  | 0.052222 | 3.0856 | 2.9733 | 2.8611 | 18.6653 |  | 0.23442 | 9.0359 | 8.5319 | 39.8% | 3.3956 | 5.1363 | 0 | 81.4943 | 0 |  | 0.046023 | 2.4054 | 2.3065 | 2.2194 | 24.0615 |  | 0.027778 | 11.5444 | 11.4847 | 29.57% | 3.3956 | 8.0891 | 0 | 81.4943 | 0 |  | 0.052222 | 3.0856 | 2.9733 | 2.8611 | 18.6653 | 0.05118 | 2.1142 | 2.0041 | 10.1744 | 0 | 3.4572
| 5 | [10 empty] | 0.027778 | 11.5444 | 11.5632 | 25.62% | 2.9625 | 8.6007 | 0 | 71.1005 | 0 |  | 0.052222 | 3.0856 | 3.1208 | 3.003 | 15.5149 |  | 0.23442 | 9.0359 | 9.1942 | 32.22% | 2.9625 | 6.2317 | 0 | 71.1005 | 0 |  | 0.046023 | 2.4054 | 2.4365 | 2.3445 | 19.8725 |  | 0.027778 | 11.5444 | 11.5632 | 25.62% | 2.9625 | 8.6007 | 0 | 71.1005 | 0 |  | 0.052222 | 3.0856 | 3.1208 | 3.003 | 15.5149 | 0.05118 | 2.1142 | 2.1487 | 10.1744 | 0 | 3.2246
| 6 | [10 empty] | 1.02 | 9.56 | 12.6837 | 20.47% | 2.5965 | 10.0872 | 0 | 62.3165 | 0 |  | 0.242 | 2.706 | 3.4471 | 3.317 | 12.3109 |  | 1.0339 | 7.437 | 10.6033 | 24.49% | 2.5965 | 8.0068 | 0 | 62.3165 | 0 |  | 0.16938 | 2.1587 | 2.6774 | 2.5764 | 15.8499 |  | 1.02 | 9.56 | 12.6837 | 20.47% | 2.5965 | 10.0872 | 0 | 62.3165 | 0 |  | 0.052222 | 2.706 | 2.8659 | 2.7578 | 14.8075 | 0.15141 | 1.9137 | 2.3774 | 10.1744 | 0 | 2.9144
| 7 | [10 empty] | 0.027778 | 11.5444 | 11.5803 | 24.77% | 2.868 | 8.7123 | 0 | 68.8317 | 0 |  | 0.052222 | 3.0856 | 3.153 | 3.034 | 14.8664 |  | 0.23442 | 9.0359 | 9.3387 | 30.71% | 2.868 | 6.4707 | 0 | 68.8317 | 0 |  | 0.046023 | 2.4054 | 2.4649 | 2.3719 | 19.0168 |  | 0.027778 | 11.5444 | 11.5803 | 24.77% | 2.868 | 8.7123 | 0 | 68.8317 | 0 |  | 0.052222 | 3.0856 | 3.153 | 3.034 | 14.8664 | 0.05118 | 2.1142 | 2.1803 | 10.1744 | 0 | 3.1779
| 8 | [10 empty] | 0.027778 | 11.5444 | 11.5383 | 26.87% | 3.0999 | 8.4385 | 0 | 74.3965 | 0 |  | 0.052222 | 3.0856 | 3.074 | 2.958 | 16.4812 |  | 0.23442 | 9.0359 | 8.9842 | 34.5% | 3.0999 | 5.8843 | 0 | 74.3965 | 0 |  | 0.046023 | 2.4054 | 2.3953 | 2.3049 | 21.1516 |  | 0.027778 | 11.5444 | 11.5383 | 26.87% | 3.0999 | 8.4385 | 0 | 74.3965 | 0 |  | 0.052222 | 3.0856 | 3.074 | 2.958 | 16.4812 | 0.05118 | 2.1142 | 2.1029 | 10.1744 | 0 | 3.2949
| 9 | [10 empty] | 0.027778 | 11.5444 | 11.584 | 24.58% | 2.8475 | 8.7365 | 0 | 68.3411 | 0 |  | 0.052222 | 3.0856 | 3.16 | 3.0407 | 14.728 |  | 0.23442 | 9.0359 | 9.37 | 30.39% | 2.8475 | 6.5224 | 0 | 68.3411 | 0 |  | 0.046023 | 2.4054 | 2.471 | 2.3778 | 18.8344 |  | 0.027778 | 11.5444 | 11.584 | 24.58% | 2.8475 | 8.7365 | 0 | 68.3411 | 0 |  | 0.052222 | 3.0856 | 3.16 | 3.0407 | 14.728 | 0.05118 | 2.1142 | 2.1871 | 10.1744 | 0 | 3.168
| 10 | [10 empty] | 0.027778 | 11.5444 | 11.5797 | 24.79% | 2.8712 | 8.7086 | 0 | 68.9084 | 0 |  | 0.052222 | 3.0856 | 3.1519 | 3.033 | 14.8881 |  | 0.23442 | 9.0359 | 9.3339 | 30.76% | 2.8712 | 6.4627 | 0 | 68.9084 | 0 |  | 0.046023 | 2.4054 | 2.4639 | 2.3709 | 19.0454 |  | 0.027778 | 11.5444 | 11.5797 | 24.79% | 2.8712 | 8.7086 | 0 | 68.9084 | 0 |  | 0.052222 | 3.0856 | 3.1519 | 3.033 | 14.8881 | 0.05118 | 2.1142 | 2.1792 | 10.1744 | 0 | 3.1795
| 11 | [10 empty] | 1.02 | 9.56 | 13.0237 | 19.54% | 2.5454 | 10.4783 | 0 | 61.0901 | 0 |  | 0.242 | 2.706 | 3.5278 | 3.3947 | 11.7926 |  | 1.0339 | 7.437 | 10.9479 | 23.25% | 2.5454 | 8.4025 | 0 | 61.0901 | 0 |  | 0.16938 | 2.1587 | 2.7339 | 2.6307 | 15.2171 |  | 1.02 | 9.56 | 13.0237 | 19.54% | 2.5454 | 10.4783 | 0 | 61.0901 | 0 |  | 0.052222 | 2.706 | 2.8833 | 2.7745 | 14.4284 | 0.15141 | 1.9137 | 2.4279 | 10.1744 | 0 | 2.8538
| 12 | [10 empty] | 0.33283 | 14.3702 | 17.6721 | 8.743% | 1.5451 | 16.127 | 0 | 37.0833 | 0 |  | 0.051633 | 4.0386 | 4.5508 | 4.3791 | 5.5492 |  | 0.29428 | 12.6143 | 15.5337 | 9.947% | 1.5451 | 13.9886 | 0 | 37.0833 | 0 |  | 0.047493 | 3.0119 | 3.4831 | 3.3517 | 7.2503 |  | 0.33283 | 14.3702 | 17.6721 | 8.743% | 1.5451 | 16.127 | 0 | 37.0833 | 0 |  | 0.052222 | 4.0386 | 4.5567 | 4.3847 | 5.5421 | 0.045436 | 2.6555 | 3.1063 | 10.1744 | 0 | 2.2305
| 13 | [10 empty] | 0.33283 | 14.3702 | 16.7208 | 11.86% | 1.9833 | 14.7375 | 0 | 47.5997 | 0 |  | 0.051633 | 4.0386 | 4.4032 | 4.2371 | 7.3617 |  | 0.29428 | 12.6143 | 14.6926 | 13.5% | 1.9833 | 12.7093 | 0 | 47.5997 | 0 |  | 0.047493 | 3.0119 | 3.3473 | 3.221 | 9.6838 |  | 0.33283 | 14.3702 | 16.7208 | 11.86% | 1.9833 | 14.7375 | 0 | 47.5997 | 0 |  | 0.052222 | 4.0386 | 4.4074 | 4.2411 | 7.3547 | 0.045436 | 2.6555 | 2.9764 | 10.1744 | 0 | 2.3279
| 14 | [10 empty] | 1.02 | 9.56 | 11.9272 | 22.72% | 2.7102 | 9.217 | 0 | 65.0452 | 0 |  | 0.242 | 2.706 | 3.2676 | 3.1443 | 13.5558 |  | 1.0339 | 7.437 | 9.8365 | 27.55% | 2.7102 | 7.1263 | 0 | 65.0452 | 0 |  | 0.16938 | 2.1587 | 2.5518 | 2.4555 | 17.3584 |  | 1.02 | 9.56 | 11.9272 | 22.72% | 2.7102 | 9.217 | 0 | 65.0452 | 0 |  | 0.052222 | 2.706 | 2.8272 | 2.7205 | 15.6676 | 0.15141 | 1.9137 | 2.2651 | 10.1744 | 0 | 3.0589
| 15 | [10 empty] | 0.027778 | 11.5444 | 11.5378 | 26.89% | 3.1024 | 8.4354 | 0 | 74.4578 | 0 |  | 0.052222 | 3.0856 | 3.0732 | 2.9572 | 16.4995 |  | 0.23442 | 9.0359 | 8.9803 | 34.55% | 3.1024 | 5.8779 | 0 | 74.4578 | 0 |  | 0.046023 | 2.4054 | 2.3945 | 2.3041 | 21.1758 |  | 0.027778 | 11.5444 | 11.5378 | 26.89% | 3.1024 | 8.4354 | 0 | 74.4578 | 0 |  | 0.052222 | 3.0856 | 3.0732 | 2.9572 | 16.4995 | 0.05118 | 2.1142 | 2.102 | 10.1744 | 0 | 3.2962
| 16 | [10 empty] | 0.027778 | 11.5444 | 11.502 | 28.69% | 3.3004 | 8.2015 | 0 | 79.2101 | 0 |  | 0.052222 | 3.0856 | 3.0057 | 2.8923 | 17.9465 |  | 0.23442 | 9.0359 | 8.6775 | 38.03% | 3.3004 | 5.3771 | 0 | 79.2101 | 0 |  | 0.046023 | 2.4054 | 2.335 | 2.2469 | 23.1009 |  | 0.027778 | 11.5444 | 11.502 | 28.69% | 3.3004 | 8.2015 | 0 | 79.2101 | 0 |  | 0.052222 | 3.0856 | 3.0057 | 2.8923 | 17.9465 | 0.05118 | 2.1142 | 2.0359 | 10.1744 | 0 | 3.4033
| 17 | [10 empty] | 0.027778 | 11.5444 | 11.5545 | 26.05% | 3.0104 | 8.5441 | 0 | 72.2503 | 0 |  | 0.052222 | 3.0856 | 3.1045 | 2.9873 | 15.8487 |  | 0.23442 | 9.0359 | 9.1209 | 33.01% | 3.0104 | 6.1105 | 0 | 72.2503 | 0 |  | 0.046023 | 2.4054 | 2.4221 | 2.3307 | 20.3138 |  | 0.027778 | 11.5444 | 11.5545 | 26.05% | 3.0104 | 8.5441 | 0 | 72.2503 | 0 |  | 0.052222 | 3.0856 | 3.1045 | 2.9873 | 15.8487 | 0.05118 | 2.1142 | 2.1327 | 10.1744 | 0 | 3.2488
| 18 | [10 empty] | 0.027778 | 11.5444 | 11.5623 | 25.67% | 2.9676 | 8.5946 | 0 | 71.2232 | 0 |  | 0.052222 | 3.0856 | 3.1191 | 3.0014 | 15.5504 |  | 0.23442 | 9.0359 | 9.1864 | 32.3% | 2.9676 | 6.2187 | 0 | 71.2232 | 0 |  | 0.046023 | 2.4054 | 2.435 | 2.3431 | 19.9193 |  | 0.027778 | 11.5444 | 11.5623 | 25.67% | 2.9676 | 8.5946 | 0 | 71.2232 | 0 |  | 0.052222 | 3.0856 | 3.1191 | 3.0014 | 15.5504 | 0.05118 | 2.1142 | 2.147 | 10.1744 | 0 | 3.2271
| 19 | [10 empty] | 0.027778 | 11.5444 | 11.5082 | 28.38% | 3.2659 | 8.2423 | 0 | 78.3823 | 0 |  | 0.052222 | 3.0856 | 3.0174 | 2.9036 | 17.6897 |  | 0.23442 | 9.0359 | 8.7302 | 37.41% | 3.2659 | 5.4643 | 0 | 78.3823 | 0 |  | 0.046023 | 2.4054 | 2.3454 | 2.2569 | 22.7585 |  | 0.027778 | 11.5444 | 11.5082 | 28.38% | 3.2659 | 8.2423 | 0 | 78.3823 | 0 |  | 0.052222 | 3.0856 | 3.0174 | 2.9036 | 17.6897 | 0.05118 | 2.1142 | 2.0474 | 10.1744 | 0 | 3.3841
| 20 | [10 empty] | 0.027778 | 11.5444 | 11.4395 | 31.87% | 3.6453 | 7.7941 | 0 | 87.4883 | 0 |  | 0.052222 | 3.0856 | 2.8882 | 2.7792 | 20.6284 |  | 0.23442 | 9.0359 | 8.15 | 44.73% | 3.6453 | 4.5047 | 0 | 87.4883 | 0 |  | 0.046023 | 2.4054 | 2.2315 | 2.2315 | 26.6992 |  | 0.027778 | 11.5444 | 11.4395 | 31.87% | 3.6453 | 7.7941 | 0 | 87.4883 | 0 |  | 0.052222 | 3.0856 | 2.8882 | 2.7792 | 20.6284 | 0.05118 | 2.1142 | 1.9208 | 10.1744 | 0 | 3.6073
| 21 | [10 empty] | 0.027778 | 11.5444 | 11.3519 | 36.37% | 4.1289 | 7.223 | 0 | 99.0931 | 0 |  | 0.052222 | 3.0856 | 2.7235 | 2.6207 | 24.7778 |  | 0.23442 | 9.0359 | 7.4106 | 55.72% | 4.1289 | 3.2818 | 0 | 99.0931 | 0 |  | 0.046023 | 2.4054 | 2.0863 | 2.047 | 32.3448 |  | 0.027778 | 11.5444 | 11.3519 | 36.37% | 4.1289 | 7.223 | 0 | 99.0931 | 0 |  | 0.052222 | 3.0856 | 2.7235 | 2.6207 | 24.7778 | 0.05118 | 2.1142 | 1.7593 | 10.1744 | 0 | 3.9383
| 22 | [10 empty] | 0.027778 | 11.5444 | 11.3816 | 34.83% | 3.9647 | 7.4169 | 0 | 95.1533 | 0 |  | 0.052222 | 3.0856 | 2.7794 | 2.6745 | 23.314 |  | 0.23442 | 9.0359 | 7.6617 | 51.75% | 3.9647 | 3.6969 | 0 | 95.1533 | 0 |  | 0.046023 | 2.4054 | 2.1356 | 2.0953 | 30.342 |  | 0.027778 | 11.5444 | 11.3816 | 34.83% | 3.9647 | 7.4169 | 0 | 95.1533 | 0 |  | 0.052222 | 3.0856 | 2.7794 | 2.6745 | 23.314 | 0.05118 | 2.1142 | 1.8141 | 10.1744 | 0 | 3.8193
| 23 | [10 empty] | 0.027778 | 11.5444 | 11.4354 | 32.07% | 3.6677 | 7.7677 | 0 | 88.0249 | 0 |  | 0.052222 | 3.0856 | 2.8806 | 2.7719 | 20.8098 |  | 0.23442 | 9.0359 | 8.1159 | 45.19% | 3.6677 | 4.4481 | 0 | 88.0249 | 0 |  | 0.046023 | 2.4054 | 2.2248 | 2.2248 | 26.944 |  | 0.027778 | 11.5444 | 11.4354 | 32.07% | 3.6677 | 7.7677 | 0 | 88.0249 | 0 |  | 0.052222 | 3.0856 | 2.8806 | 2.7719 | 20.8098 | 0.05118 | 2.1142 | 1.9133 | 10.1744 | 0 | 3.6214
| 24 | [10 empty] | 0.027778 | 11.5444 | 11.3773 | 35.06% | 3.9884 | 7.389 | 0 | 95.7205 | 0 |  | 0.052222 | 3.0856 | 2.7714 | 2.6668 | 23.5211 |  | 0.23442 | 9.0359 | 7.6255 | 52.3% | 3.9884 | 3.6372 | 0 | 95.7205 | 0 |  | 0.046023 | 2.4054 | 2.1285 | 2.0884 | 30.6247 |  | 0.027778 | 11.5444 | 11.3773 | 35.06% | 3.9884 | 7.389 | 0 | 95.7205 | 0 |  | 0.052222 | 3.0856 | 2.7714 | 2.6668 | 23.5211 | 0.05118 | 2.1142 | 1.8062 | 10.1744 | 0 | 3.836
| 25 | [10 empty] | 0.48125 | 14.7188 | 10.7785 | 40.09% | 4.3211 | 6.4574 | 0 | 103.7075 | 0 |  | 0.064265 | 3.1699 | 2.6437 | 2.6437 | 26.7143 |  | 0.1375 | 8.3625 | 7.2367 | 59.71% | 4.3211 | 2.9156 | 0 | 103.7075 | 0 |  | 0.031196 | 1.9743 | 1.7189 | 1.6864 | 41.0875 |  | 0.13688 | 8.3531 | 7.2325 | 59.75% | 4.3211 | 2.9113 | 0 | 103.7075 | 0 |  | 0.052222 | 2.4163 | 1.9887 | 1.9512 | 35.5131 | 0.031196 | 1.9743 | 1.7189 | 7.2674 | 2.907 | 4.8589
| 26 | [10 empty] | 0.027778 | 11.5444 | 11.4196 | 32.88% | 3.7552 | 7.6643 | 0 | 90.1251 | 0 |  | 0.052222 | 3.0856 | 2.8508 | 2.7432 | 21.5291 |  | 0.23442 | 9.0359 | 7.982 | 47.05% | 3.7552 | 4.2268 | 0 | 90.1251 | 0 |  | 0.046023 | 2.4054 | 2.1985 | 2.1985 | 27.9165 |  | 0.027778 | 11.5444 | 11.4196 | 32.88% | 3.7552 | 7.6643 | 0 | 90.1251 | 0 |  | 0.052222 | 3.0856 | 2.8508 | 2.7432 | 21.5291 | 0.05118 | 2.1142 | 1.8841 | 10.1744 | 0 | 3.6775
| 27 | [10 empty] | 0.027778 | 11.5444 | 11.5498 | 26.29% | 3.0366 | 8.5132 | 0 | 72.8788 | 0 |  | 0.052222 | 3.0856 | 3.0956 | 2.9788 | 16.0326 |  | 0.23442 | 9.0359 | 9.0809 | 33.44% | 3.0366 | 6.0443 | 0 | 72.8788 | 0 |  | 0.046023 | 2.4054 | 2.4142 | 2.3231 | 20.5572 |  | 0.027778 | 11.5444 | 11.5498 | 26.29% | 3.0366 | 8.5132 | 0 | 72.8788 | 0 |  | 0.052222 | 3.0856 | 3.0956 | 2.9788 | 16.0326 | 0.05118 | 2.1142 | 2.124 | 10.1744 | 0 | 3.2621
| 28 | [10 empty] | 1.02 | 9.56 | 11.8252 | 23.05% | 2.7255 | 9.0997 | 0 | 65.4131 | 0 |  | 0.242 | 2.706 | 3.2434 | 3.121 | 13.7342 |  | 1.0339 | 7.437 | 9.7331 | 28% | 2.7255 | 7.0076 | 0 | 65.4131 | 0 |  | 0.16938 | 2.1587 | 2.5349 | 2.4392 | 17.5733 |  | 1.02 | 9.56 | 11.8252 | 23.05% | 2.7255 | 9.0997 | 0 | 65.4131 | 0 |  | 0.052222 | 2.706 | 2.822 | 2.7155 | 15.7854 | 0.15141 | 1.9137 | 2.25 | 10.1744 | 0 | 3.0795
| 29 | [10 empty] | 1.02 | 9.56 | 13.5168 | 18.28% | 2.4713 | 11.0454 | 0 | 59.3118 | 0 |  | 0.242 | 2.706 | 3.6448 | 3.5072 | 11.0819 |  | 1.0339 | 7.437 | 11.4476 | 21.59% | 2.4713 | 8.9763 | 0 | 59.3118 | 0 |  | 0.16938 | 2.1587 | 2.8158 | 2.7095 | 14.3446 |  | 1.02 | 9.56 | 13.5168 | 18.28% | 2.4713 | 11.0454 | 0 | 59.3118 | 0 |  | 0.052222 | 2.706 | 2.9086 | 2.7988 | 13.8868 | 0.15141 | 1.9137 | 2.5011 | 10.1744 | 0 | 2.7703
| 30 | [10 empty] | 1.02 | 9.56 | 14.3582 | 16.33% | 2.3449 | 12.0134 | 0 | 56.2764 | 0 |  | 0.242 | 2.706 | 3.8444 | 3.6993 | 9.9687 |  | 1.0339 | 7.437 | 12.3006 | 19.06% | 2.3449 | 9.9557 | 0 | 56.2764 | 0 |  | 0.16938 | 2.1587 | 2.9555 | 2.844 | 12.967 |  | 1.02 | 9.56 | 14.3582 | 16.33% | 2.3449 | 12.0134 | 0 | 56.2764 | 0 |  | 0.052222 | 2.706 | 2.9517 | 2.8403 | 12.9838 | 0.15141 | 1.9137 | 2.626 | 10.1744 | 0 | 2.6385
| 31 | [10 empty] | 1.02 | 9.56 | 12.2545 | 21.71% | 2.661 | 9.5935 | 0 | 63.8648 | 0 |  | 0.242 | 2.706 | 3.3453 | 3.219 | 13.0009 |  | 1.0339 | 7.437 | 10.1682 | 26.17% | 2.661 | 7.5072 | 0 | 63.8648 | 0 |  | 0.16938 | 2.1587 | 2.6062 | 2.5078 | 16.688 |  | 1.02 | 9.56 | 12.2545 | 21.71% | 2.661 | 9.5935 | 0 | 63.8648 | 0 |  | 0.052222 | 2.706 | 2.844 | 2.7366 | 15.2926 | 0.15141 | 1.9137 | 2.3137 | 10.1744 | 0 | 2.9947
[7 empty] | kWh/rok |  | kWh/rok | kWh/rok | kWh/rok | [7 empty] | 12996.3873 | 0 | kWh/rok |  | SCOP | 3.4911 | 3.3594 | 2692.0271 | PLN | [7 empty] | 12996.3873 | 0 | kWh/rok |  | SCOP | 2.8404 | 2.7397 | 3477.0363 | PLN | [7 empty] | 12996.3873 | 0 | kWh/rok |  | SCOP | 3.3251 | 3.1972 | 2872.1008 |  |  | 1032.3302 | 3702.0349 | 11.6279 | 941.9333 | PLN
[23 empty] | CO 35 | [15 empty] | CO 55 | [15 empty] | CO 55 |  |  |  | SCOP cwu |  | 2.8283
229

## Bilans-A14 (hidden)
[7 empty] | VTS35 | VTS55 | VTS45
|  | Koszty eksploatacyjne |  | 4373.5096 |  | COP | 3.3109 | 2.8111 | 3.2395 |  |  | V35stC | [15 empty] | V55stC / V45stC | [15 empty] | V45stC / V35stC | [14 empty] | CWU
|  | System ogrzewania |  | Grzejniki niskotemperaturowe 55/45 |  | Udział PC | 0.9993 | 0.9993 | 0.9993 | [7 empty] | Sprawdzanie Q pc i Q budynku <12stC | [15 empty] | Sprawdzanie Q pc i Q budynku <12stC | [15 empty] | Sprawdzanie Q pc i Q budynku <12stC
|  | COP-pokaz |  | 2.8111 |  | Udział 2ŹC | 0.00069586 | 0.00069586 | 0.00069586
|  | Udział PC-pokaz |  | 0.9993 |  | COP-Inst | 3.3056 | 2.8075 | 3.2344
| Dzień | Udział 2ŹC-pokaz |  | 0.00069586 | [7 empty] | a= | b= | Qpc | Wsp.Qpc | Qbudynku | Delta | % 2ŹC | E PC | E 2 ŹC |  | a= | b= | COP | COP skor | Koszt CO |  | a= | b= | Qpc | Wsp.Qpc | Qbudynku | Delta | % 2ŹC | E PC | E 2 ŹC |  | a= | b= | COP | COP skor | Koszt CO |  | a= | b= | Qpc | Wsp.Qpc | Qbudynku | Delta | % 2ŹC | E PC | E 2 ŹC |  | a= | b= | COP | COP skor | Koszt CO | a= | b= | COP | EPC | E2.ŹĆ | Koszt
I | 1 | COP-instalacji |  | 2.8075 | [7 empty] | 0.022222 | 10.4556 | 10.4781 | 27.77% | 2.9101 | 7.568 | 0 | 69.8435 | 0 |  | 0.068889 | 3.1822 | 3.2523 | 3.1295 | 14.6246 |  | 0.11116 | 8.5751 | 8.6881 | 33.5% | 2.9101 | 5.778 | 0 | 69.8435 | 0 |  | 0.054301 | 2.4228 | 2.478 | 2.3845 | 19.1942 |  | 0.022222 | 10.4556 | 10.4781 | 27.77% | 2.9101 | 7.568 | 0 | 69.8435 | 0 |  | 0.068889 | 3.1822 | 3.2523 | 3.1295 | 14.6246 | 0.053772 | 2.1542 | 2.2088 | 10.1744 | 0 | 3.1368
| 2 | [10 empty] | 0.022222 | 10.4556 | 10.4894 | 27% | 2.8322 | 7.6572 | 0 | 67.9732 | 0 |  | 0.068889 | 3.1822 | 3.2873 | 3.1632 | 14.0814 |  | 0.11116 | 8.5751 | 8.7446 | 32.39% | 2.8322 | 5.9124 | 0 | 67.9732 | 0 |  | 0.054301 | 2.4228 | 2.5056 | 2.411 | 18.4744 |  | 0.022222 | 10.4556 | 10.4894 | 27% | 2.8322 | 7.6572 | 0 | 67.9732 | 0 |  | 0.068889 | 3.1822 | 3.2873 | 3.1632 | 14.0814 | 0.053772 | 2.1542 | 2.2362 | 10.1744 | 0 | 3.0985
| 3 | E CO V35 | 12996.3873 |  | 3766.6996 | [6 empty] | 1 | 8.5 | 12.975 | 18.34% | 2.38 | 10.595 | 0 | 57.1196 | 0 |  | 0.236 | 2.848 | 3.9041 | 3.7568 | 9.9634 |  | 0.9239 | 6.9496 | 11.0841 | 21.47% | 2.38 | 8.7041 | 0 | 57.1196 | 0 |  | 0.17813 | 2.1751 | 2.9723 | 2.8601 | 13.0871 |  | 1 | 8.5 | 12.975 | 18.34% | 2.38 | 10.595 | 0 | 57.1196 | 0 |  | 0.068889 | 2.848 | 3.1563 | 3.0372 | 12.324 | 0.15752 | 1.9466 | 2.6516 | 10.1744 | 0 | 2.6131
| 4 | 2 ŹC CO | 0 | [8 empty] | 1 | 8.5 | 12.6583 | 19.19% | 2.4285 | 10.2298 | 0 | 58.2847 | 0 |  | 0.236 | 2.848 | 3.8294 | 3.6849 | 10.365 |  | 0.9239 | 6.9496 | 10.7915 | 22.5% | 2.4285 | 8.363 | 0 | 58.2847 | 0 |  | 0.17813 | 2.1751 | 2.9159 | 2.8058 | 13.6123 |  | 1 | 8.5 | 12.6583 | 19.19% | 2.4285 | 10.2298 | 0 | 58.2847 | 0 |  | 0.068889 | 2.848 | 3.1345 | 3.0162 | 12.6629 | 0.15752 | 1.9466 | 2.6017 | 10.1744 | 0 | 2.6632
| 5 | COP | 3.4503 | [8 empty] | 1 | 8.5 | 11.4792 | 22.73% | 2.6093 | 8.8699 | 0 | 62.623 | 0 |  | 0.236 | 2.848 | 3.5511 | 3.4171 | 12.0093 |  | 0.9239 | 6.9496 | 9.7021 | 26.89% | 2.6093 | 7.0928 | 0 | 62.623 | 0 |  | 0.17813 | 2.1751 | 2.7058 | 2.6037 | 15.7609 |  | 1 | 8.5 | 11.4792 | 22.73% | 2.6093 | 8.8699 | 0 | 62.623 | 0 |  | 0.068889 | 2.848 | 3.0532 | 2.938 | 13.9675 | 0.15752 | 1.9466 | 2.4159 | 10.1744 | 0 | 2.8679
| 6 | [5 empty] | COP PC35 | COP PC55 | COP PC55 |  |  | 0.022222 | 10.4556 | 10.487 | 27.17% | 2.8488 | 7.6382 | 0 | 68.3718 | 0 |  | 0.068889 | 3.1822 | 3.2798 | 3.156 | 14.1962 |  | 0.11116 | 8.5751 | 8.7326 | 32.62% | 2.8488 | 5.8837 | 0 | 68.3718 | 0 |  | 0.054301 | 2.4228 | 2.4997 | 2.4054 | 18.6264 |  | 0.022222 | 10.4556 | 10.487 | 27.17% | 2.8488 | 7.6382 | 0 | 68.3718 | 0 |  | 0.068889 | 3.1822 | 3.2798 | 3.156 | 14.1962 | 0.053772 | 2.1542 | 2.2303 | 10.1744 | 0 | 3.1066
| 7 | E CO V 55 | 12996.3873 |  | 4663.4265 |  | 3.3109 | 2.8111 | 3.2395 |  |  | 1 | 8.5 | 10.525 | 26.18% | 2.7556 | 7.7694 | 0 | 66.1336 | 0 |  | 0.236 | 2.848 | 3.3259 | 3.2004 | 13.5412 |  | 0.9239 | 6.9496 | 8.8205 | 31.24% | 2.7556 | 6.0649 | 0 | 66.1336 | 0 |  | 0.17813 | 2.1751 | 2.5358 | 2.4402 | 17.76 |  | 1 | 8.5 | 10.525 | 26.18% | 2.7556 | 7.7694 | 0 | 66.1336 | 0 |  | 0.068889 | 2.848 | 2.9875 | 2.8748 | 15.075 | 0.15752 | 1.9466 | 2.2656 | 10.1744 | 0 | 3.0582
| 8 | 2 ŹC CO | 0 |  |  |  | 3.3056 | 2.8075 | 3.2344 |  |  | 1 | 8.5 | 11.375 | 23.08% | 2.6253 | 8.7497 | 0 | 63.0063 | 0 |  | 0.236 | 2.848 | 3.5265 | 3.3934 | 12.167 |  | 0.9239 | 6.9496 | 9.6058 | 27.33% | 2.6253 | 6.9806 | 0 | 63.0063 | 0 |  | 0.17813 | 2.1751 | 2.6873 | 2.5858 | 15.9668 |  | 1 | 8.5 | 11.375 | 23.08% | 2.6253 | 8.7497 | 0 | 63.0063 | 0 |  | 0.068889 | 2.848 | 3.0461 | 2.9311 | 14.0861 | 0.15752 | 1.9466 | 2.3995 | 10.1744 | 0 | 2.8875
| 9 | COP | 2.7869 | [8 empty] | 1 | 8.5 | 11.7583 | 21.83% | 2.5665 | 9.1918 | 0 | 61.5959 | 0 |  | 0.236 | 2.848 | 3.617 | 3.4805 | 11.5971 |  | 0.9239 | 6.9496 | 9.96 | 25.77% | 2.5665 | 7.3935 | 0 | 61.5959 | 0 |  | 0.17813 | 2.1751 | 2.7555 | 2.6516 | 15.2226 |  | 1 | 8.5 | 11.7583 | 21.83% | 2.5665 | 9.1918 | 0 | 61.5959 | 0 |  | 0.068889 | 2.848 | 3.0725 | 2.9565 | 13.6524 | 0.15752 | 1.9466 | 2.4599 | 10.1744 | 0 | 2.8167
| 10 | [10 empty] | 1 | 8.5 | 13.8792 | 16.15% | 2.2414 | 11.6378 | 0 | 53.793 | 0 |  | 0.236 | 2.848 | 4.1175 | 3.9621 | 8.8969 |  | 0.9239 | 6.9496 | 11.9194 | 18.8% | 2.2414 | 9.6781 | 0 | 53.793 | 0 |  | 0.17813 | 2.1751 | 3.1333 | 3.0151 | 11.6914 |  | 1 | 8.5 | 13.8792 | 16.15% | 2.2414 | 11.6378 | 0 | 53.793 | 0 |  | 0.068889 | 2.848 | 3.2186 | 3.0971 | 11.3817 | 0.15752 | 1.9466 | 2.794 | 10.1744 | 0 | 2.4799
| 11 | E CWU | 3702.0349 |  | 1276.785 | [6 empty] | 0.3104 | 13.3272 | 15.6953 | 12.08% | 1.8964 | 13.7988 | 0 | 45.5148 | 0 |  | 0.06135 | 4.0705 | 4.5386 | 4.3673 | 6.8293 |  | -0.0074407 | 13.469 | 13.4123 | 14.14% | 1.8964 | 11.5158 | 0 | 45.5148 | 0 |  | 0.054563 | 3.0401 | 3.4564 | 3.3259 | 8.9676 |  | 0.3104 | 13.3272 | 15.6953 | 12.08% | 1.8964 | 13.7988 | 0 | 45.5148 | 0 |  | 0.068889 | 4.0705 | 4.5961 | 4.4227 | 6.7438 | 0.049586 | 2.7022 | 3.0805 | 10.1744 | 0 | 2.2492
| 12 | 2 ŹC CO | 11.6279 |  |  |  | 35/28 | 3551.6443 |  |  |  | 1 | 8.5 | 13.3625 | 17.37% | 2.3206 | 11.0419 | 0 | 55.6939 | 0 |  | 0.236 | 2.848 | 3.9955 | 3.8448 | 9.4924 |  | 0.9239 | 6.9496 | 11.4421 | 20.28% | 2.3206 | 9.1215 | 0 | 55.6939 | 0 |  | 0.17813 | 2.1751 | 3.0413 | 2.9265 | 12.4708 |  | 1 | 8.5 | 13.3625 | 17.37% | 2.3206 | 11.0419 | 0 | 55.6939 | 0 |  | 0.068889 | 2.848 | 3.183 | 3.0629 | 11.9157 | 0.15752 | 1.9466 | 2.7126 | 10.1744 | 0 | 2.5543
| 13 | COP | 2.8995 |  |  |  | 45/35 | 3727.2493 |  |  |  | 0.022222 | 10.4556 | 10.4681 | 28.47% | 2.9798 | 7.4883 | 0 | 71.5145 | 0 |  | 0.068889 | 3.1822 | 3.221 | 3.0994 | 15.12 |  | 0.11116 | 8.5751 | 8.6376 | 34.5% | 2.9798 | 5.6579 | 0 | 71.5145 | 0 |  | 0.054301 | 2.4228 | 2.4533 | 2.3608 | 19.8509 |  | 0.022222 | 10.4556 | 10.4681 | 28.47% | 2.9798 | 7.4883 | 0 | 71.5145 | 0 |  | 0.068889 | 3.1822 | 3.221 | 3.0994 | 15.12 | 0.053772 | 2.1542 | 2.1844 | 10.1744 | 0 | 3.1719
| 14 | [5 empty] | 55/45 | 4373.5096 |  |  |  | 0.022222 | 10.4556 | 10.3589 | 36.04% | 3.7329 | 6.626 | 0 | 89.5885 | 0 |  | 0.068889 | 3.1822 | 2.8826 | 2.7738 | 21.165 |  | 0.11116 | 8.5751 | 8.0916 | 46.13% | 3.7329 | 4.3587 | 0 | 89.5885 | 0 |  | 0.054301 | 2.4228 | 2.1866 | 2.1866 | 27.9017 |  | 0.022222 | 10.4556 | 10.3589 | 36.04% | 3.7329 | 6.626 | 0 | 89.5885 | 0 |  | 0.068889 | 3.1822 | 2.8826 | 2.7738 | 21.165 | 0.053772 | 2.1542 | 1.9202 | 10.1744 | 0 | 3.6082
| 15 | Odległość - min / max / max bez dobijania | [9 empty] | 0.022222 | 10.4556 | 10.3884 | 33.97% | 3.5291 | 6.8593 | 0 | 84.6983 | 0 |  | 0.068889 | 3.1822 | 2.9741 | 2.8619 | 19.3936 |  | 0.11116 | 8.5751 | 8.2393 | 42.83% | 3.5291 | 4.7102 | 0 | 84.6983 | 0 |  | 0.054301 | 2.4228 | 2.2588 | 2.2588 | 25.5358 |  | 0.022222 | 10.4556 | 10.3884 | 33.97% | 3.5291 | 6.8593 | 0 | 84.6983 | 0 |  | 0.068889 | 3.1822 | 2.9741 | 2.8619 | 19.3936 | 0.053772 | 2.1542 | 1.9917 | 10.1744 | 0 | 3.4788
| 16 | 5 ¦ 30 ¦ 10 | [9 empty] | 0.022222 | 10.4556 | 10.3675 | 35.43% | 3.6735 | 6.694 | 0 | 88.1628 | 0 |  | 0.068889 | 3.1822 | 2.9093 | 2.7995 | 20.6371 |  | 0.11116 | 8.5751 | 8.1346 | 45.16% | 3.6735 | 4.4612 | 0 | 88.1628 | 0 |  | 0.054301 | 2.4228 | 2.2076 | 2.2076 | 27.196 |  | 0.022222 | 10.4556 | 10.3675 | 35.43% | 3.6735 | 6.694 | 0 | 88.1628 | 0 |  | 0.068889 | 3.1822 | 2.9093 | 2.7995 | 20.6371 | 0.053772 | 2.1542 | 1.9411 | 10.1744 | 0 | 3.5695
| 17 | A+++ | [9 empty] | 0.022222 | 10.4556 | 10.3114 | 39.38% | 4.0605 | 6.2509 | 0 | 97.4528 | 0 |  | 0.068889 | 3.1822 | 2.7353 | 2.6321 | 24.2623 |  | 0.11116 | 8.5751 | 7.854 | 51.7% | 4.0605 | 3.7934 | 0 | 97.4528 | 0 |  | 0.054301 | 2.4228 | 2.0705 | 2.0314 | 32.0524 |  | 0.022222 | 10.4556 | 10.3114 | 39.38% | 4.0605 | 6.2509 | 0 | 97.4528 | 0 |  | 0.068889 | 3.1822 | 2.7353 | 2.6321 | 24.2623 | 0.053772 | 2.1542 | 1.8053 | 10.1744 | 0 | 3.838
| 18 | A++ | [9 empty] | 0.022222 | 10.4556 | 10.3063 | 39.74% | 4.0957 | 6.2106 | 0 | 98.296 | 0 |  | 0.068889 | 3.1822 | 2.7195 | 2.6169 | 24.6143 |  | 0.11116 | 8.5751 | 7.8285 | 52.32% | 4.0957 | 3.7328 | 0 | 98.296 | 0 |  | 0.054301 | 2.4228 | 2.0581 | 2.0192 | 32.5252 |  | 0.022222 | 10.4556 | 10.3063 | 39.74% | 4.0957 | 6.2106 | 0 | 98.296 | 0 |  | 0.068889 | 3.1822 | 2.7195 | 2.6169 | 24.6143 | 0.053772 | 2.1542 | 1.793 | 10.1744 | 0 | 3.8643
| 19 | [10 empty] | 0.022222 | 10.4556 | 10.3196 | 38.8% | 4.0037 | 6.3159 | 0 | 96.0884 | 0 |  | 0.068889 | 3.1822 | 2.7609 | 2.6567 | 23.7013 |  | 0.11116 | 8.5751 | 7.8952 | 50.71% | 4.0037 | 3.8915 | 0 | 96.0884 | 0 |  | 0.054301 | 2.4228 | 2.0906 | 2.0512 | 31.2993 |  | 0.022222 | 10.4556 | 10.3196 | 38.8% | 4.0037 | 6.3159 | 0 | 96.0884 | 0 |  | 0.068889 | 3.1822 | 2.7609 | 2.6567 | 23.7013 | 0.053772 | 2.1542 | 1.8252 | 10.1744 | 0 | 3.796
| 20 | E CO V 45 | 12996.3873 |  | 3877.9135 | [6 empty] | 0.425 | 13.275 | 10.0928 | 41.75% | 4.2138 | 5.879 | 0 | 101.132 | 0 |  | 0.076136 | 3.233 | 2.6629 | 2.6629 | 25.8631 |  | 0.218 | 9.17 | 7.5377 | 55.9% | 4.2138 | 3.3239 | 0 | 101.132 | 0 |  | 0.041984 | 2.0716 | 1.7573 | 1.7241 | 39.1914 |  | 0.23713 | 9.4569 | 7.6814 | 54.86% | 4.2138 | 3.4676 | 0 | 101.132 | 0 |  | 0.068889 | 2.4092 | 1.8934 | 1.8577 | 36.3734 | 0.041984 | 2.0716 | 1.7573 | 7.2674 | 2.907 | 4.796
| 21 | 2 ŹC CO | 0 | [8 empty] | 0.022222 | 10.4556 | 10.315 | 39.12% | 4.0356 | 6.2794 | 0 | 96.8549 | 0 |  | 0.068889 | 3.1822 | 2.7465 | 2.6429 | 24.0152 |  | 0.11116 | 8.5751 | 7.872 | 51.27% | 4.0356 | 3.8364 | 0 | 96.8549 | 0 |  | 0.054301 | 2.4228 | 2.0793 | 2.0401 | 31.7206 |  | 0.022222 | 10.4556 | 10.315 | 39.12% | 4.0356 | 6.2794 | 0 | 96.8549 | 0 |  | 0.068889 | 3.1822 | 2.7465 | 2.6429 | 24.0152 | 0.053772 | 2.1542 | 1.814 | 10.1744 | 0 | 3.8195
| 22 | COP | 3.3514 | [8 empty] | 0.022222 | 10.4556 | 10.3908 | 33.8% | 3.5125 | 6.8783 | 0 | 84.2997 | 0 |  | 0.068889 | 3.1822 | 2.9816 | 2.8691 | 19.2541 |  | 0.11116 | 8.5751 | 8.2514 | 42.57% | 3.5125 | 4.7389 | 0 | 84.2997 | 0 |  | 0.054301 | 2.4228 | 2.2646 | 2.2646 | 25.3496 |  | 0.022222 | 10.4556 | 10.3908 | 33.8% | 3.5125 | 6.8783 | 0 | 84.2997 | 0 |  | 0.068889 | 3.1822 | 2.9816 | 2.8691 | 19.2541 | 0.053772 | 2.1542 | 1.9975 | 10.1744 | 0 | 3.4686
| 23 | [10 empty] | 0.022222 | 10.4556 | 10.4531 | 29.49% | 3.0826 | 7.3705 | 0 | 73.9826 | 0 |  | 0.068889 | 3.1822 | 3.1748 | 3.055 | 15.8695 |  | 0.11116 | 8.5751 | 8.5631 | 36% | 3.0826 | 5.4805 | 0 | 73.9826 | 0 |  | 0.054301 | 2.4228 | 2.4169 | 2.3257 | 20.8455 |  | 0.022222 | 10.4556 | 10.4531 | 29.49% | 3.0826 | 7.3705 | 0 | 73.9826 | 0 |  | 0.068889 | 3.1822 | 3.1748 | 3.055 | 15.8695 | 0.053772 | 2.1542 | 2.1483 | 10.1744 | 0 | 3.2252
| 24 | [10 empty] | 0.022222 | 10.4556 | 10.4531 | 29.5% | 3.0832 | 7.3698 | 0 | 73.9979 | 0 |  | 0.068889 | 3.1822 | 3.1745 | 3.0547 | 15.8742 |  | 0.11116 | 8.5751 | 8.5626 | 36.01% | 3.0832 | 5.4794 | 0 | 73.9979 | 0 |  | 0.054301 | 2.4228 | 2.4167 | 2.3255 | 20.8518 |  | 0.022222 | 10.4556 | 10.4531 | 29.5% | 3.0832 | 7.3698 | 0 | 73.9979 | 0 |  | 0.068889 | 3.1822 | 3.1745 | 3.0547 | 15.8742 | 0.053772 | 2.1542 | 2.1481 | 10.1744 | 0 | 3.2255
| 25 | [10 empty] | 0.022222 | 10.4556 | 10.4297 | 31.11% | 3.2442 | 7.1855 | 0 | 77.8611 | 0 |  | 0.068889 | 3.1822 | 3.1021 | 2.9851 | 17.0924 |  | 0.11116 | 8.5751 | 8.4459 | 38.41% | 3.2442 | 5.2017 | 0 | 77.8611 | 0 |  | 0.054301 | 2.4228 | 2.3597 | 2.2706 | 22.4706 |  | 0.022222 | 10.4556 | 10.4297 | 31.11% | 3.2442 | 7.1855 | 0 | 77.8611 | 0 |  | 0.068889 | 3.1822 | 3.1021 | 2.9851 | 17.0924 | 0.053772 | 2.1542 | 2.0916 | 10.1744 | 0 | 3.3126
| 26 | [10 empty] | 0.022222 | 10.4556 | 10.4697 | 28.35% | 2.9683 | 7.5015 | 0 | 71.2385 | 0 |  | 0.068889 | 3.1822 | 3.2261 | 3.1044 | 15.0375 |  | 0.11116 | 8.5751 | 8.646 | 34.33% | 2.9683 | 5.6777 | 0 | 71.2385 | 0 |  | 0.054301 | 2.4228 | 2.4574 | 2.3647 | 19.7416 |  | 0.022222 | 10.4556 | 10.4697 | 28.35% | 2.9683 | 7.5015 | 0 | 71.2385 | 0 |  | 0.068889 | 3.1822 | 3.2261 | 3.1044 | 15.0375 | 0.053772 | 2.1542 | 2.1884 | 10.1744 | 0 | 3.1661
| 27 | [10 empty] | 0.022222 | 10.4556 | 10.4671 | 28.53% | 2.9862 | 7.481 | 0 | 71.6678 | 0 |  | 0.068889 | 3.1822 | 3.2181 | 3.0967 | 15.1659 |  | 0.11116 | 8.5751 | 8.633 | 34.59% | 2.9862 | 5.6468 | 0 | 71.6678 | 0 |  | 0.054301 | 2.4228 | 2.4511 | 2.3586 | 19.9118 |  | 0.022222 | 10.4556 | 10.4671 | 28.53% | 2.9862 | 7.481 | 0 | 71.6678 | 0 |  | 0.068889 | 3.1822 | 3.2181 | 3.0967 | 15.1659 | 0.053772 | 2.1542 | 2.1822 | 10.1744 | 0 | 3.1752
| 28 | [10 empty] | 0.022222 | 10.4556 | 10.4359 | 30.68% | 3.2014 | 7.2345 | 0 | 76.834 | 0 |  | 0.068889 | 3.1822 | 3.1214 | 3.0036 | 16.763 |  | 0.11116 | 8.5751 | 8.4769 | 37.77% | 3.2014 | 5.2755 | 0 | 76.834 | 0 |  | 0.054301 | 2.4228 | 2.3748 | 2.2852 | 22.0326 |  | 0.022222 | 10.4556 | 10.4359 | 30.68% | 3.2014 | 7.2345 | 0 | 76.834 | 0 |  | 0.068889 | 3.1822 | 3.1214 | 3.0036 | 16.763 | 0.053772 | 2.1542 | 2.1067 | 10.1744 | 0 | 3.289
| 29 | [10 empty] | 0.022222 | 10.4556 | 10.4431 | 30.18% | 3.152 | 7.291 | 0 | 75.6488 | 0 |  | 0.068889 | 3.1822 | 3.1436 | 3.0249 | 16.3879 |  | 0.11116 | 8.5751 | 8.5127 | 37.03% | 3.152 | 5.3607 | 0 | 75.6488 | 0 |  | 0.054301 | 2.4228 | 2.3923 | 2.302 | 21.5341 |  | 0.022222 | 10.4556 | 10.4431 | 30.18% | 3.152 | 7.291 | 0 | 75.6488 | 0 |  | 0.068889 | 3.1822 | 3.1436 | 3.0249 | 16.3879 | 0.053772 | 2.1542 | 2.124 | 10.1744 | 0 | 3.2621
| 30 | [10 empty] | 0.425 | 13.275 | 8.8639 | 52.54% | 4.6571 | 4.2067 | 0 | 111.771 | 0 |  | 0.076136 | 3.233 | 2.4427 | 2.3966 | 31.1601 |  | 0.218 | 9.17 | 6.9074 | 67.42% | 4.6571 | 2.2502 | 0 | 111.771 | 0 |  | 0.041984 | 2.0716 | 1.6359 | 1.4198 | 46.5287 |  | 0.23713 | 9.4569 | 6.9957 | 66.57% | 4.6571 | 2.3386 | 0 | 111.771 | 0 |  | 0.068889 | 2.4092 | 1.6942 | 1.4705 | 44.9265 | 0.041984 | 2.0716 | 1.6359 | 7.2674 | 2.907 | 5.005
| 31 | [10 empty] | 0.15178 | 9.1766 | 6.6976 | 83.16% | 5.5699 | 1.1277 | 0 | 133.6776 | 0 |  | 0.089502 | 3.4334 | 1.9716 | 1.4508 | 46.1731 |  | 0.05 | 6.65 | 5.8333 | 95.48% | 5.5699 | 0.26343 | 0 | 133.6776 | 0 |  | 0.038974 | 2.0265 | 1.3899 | 1.0228 | 65.4958 |  | 0.050034 | 6.6505 | 5.8333 | 95.48% | 5.5699 | 0.26339 | 0 | 133.6776 | 0 |  | 0.068889 | 2.403 | 1.2778 | 0.94027 | 71.2425 | 0.038974 | 2.0265 | 1.3899 | 7.2674 | 2.907 | 5.5403
II | 1 | [10 empty] | 0.022222 | 10.4556 | 10.3813 | 34.47% | 3.5783 | 6.803 | 0 | 85.8787 | 0 |  | 0.068889 | 3.1822 | 2.952 | 2.8406 | 19.8112 |  | 0.11116 | 8.5751 | 8.2037 | 43.62% | 3.5783 | 4.6254 | 0 | 85.8787 | 0 |  | 0.054301 | 2.4228 | 2.2413 | 2.2413 | 26.0929 |  | 0.022222 | 10.4556 | 10.3813 | 34.47% | 3.5783 | 6.803 | 0 | 85.8787 | 0 |  | 0.068889 | 3.1822 | 2.952 | 2.8406 | 19.8112 | 0.053772 | 2.1542 | 1.9745 | 10.1744 | 0 | 3.5092
| 2 | [10 empty] | 0.022222 | 10.4556 | 10.4464 | 29.96% | 3.1292 | 7.3172 | 0 | 75.1017 | 0 |  | 0.068889 | 3.1822 | 3.1538 | 3.0348 | 16.2165 |  | 0.11116 | 8.5751 | 8.5293 | 36.69% | 3.1292 | 5.4 | 0 | 75.1017 | 0 |  | 0.054301 | 2.4228 | 2.4004 | 2.3098 | 21.3065 |  | 0.022222 | 10.4556 | 10.4464 | 29.96% | 3.1292 | 7.3172 | 0 | 75.1017 | 0 |  | 0.068889 | 3.1822 | 3.1538 | 3.0348 | 16.2165 | 0.053772 | 2.1542 | 2.132 | 10.1744 | 0 | 3.2499
| 3 | [10 empty] | 0.022222 | 10.4556 | 10.4088 | 32.55% | 3.3886 | 7.0202 | 0 | 81.3257 | 0 |  | 0.068889 | 3.1822 | 3.0373 | 2.9227 | 18.2343 |  | 0.11116 | 8.5751 | 8.3412 | 40.62% | 3.3886 | 4.9526 | 0 | 81.3257 | 0 |  | 0.054301 | 2.4228 | 2.3085 | 2.3085 | 23.9903 |  | 0.022222 | 10.4556 | 10.4088 | 32.55% | 3.3886 | 7.0202 | 0 | 81.3257 | 0 |  | 0.068889 | 3.1822 | 3.0373 | 2.9227 | 18.2343 | 0.053772 | 2.1542 | 2.041 | 10.1744 | 0 | 3.3948
| 4 | [10 empty] | 0.022222 | 10.4556 | 10.3139 | 39.2% | 4.0433 | 6.2706 | 0 | 97.0389 | 0 |  | 0.068889 | 3.1822 | 2.7431 | 2.6395 | 24.091 |  | 0.11116 | 8.5751 | 7.8665 | 51.4% | 4.0433 | 3.8232 | 0 | 97.0389 | 0 |  | 0.054301 | 2.4228 | 2.0766 | 2.0374 | 31.8224 |  | 0.022222 | 10.4556 | 10.3139 | 39.2% | 4.0433 | 6.2706 | 0 | 97.0389 | 0 |  | 0.068889 | 3.1822 | 2.7431 | 2.6395 | 24.091 | 0.053772 | 2.1542 | 1.8114 | 10.1744 | 0 | 3.8252
| 5 | [10 empty] | 0.022222 | 10.4556 | 10.3665 | 35.5% | 3.6805 | 6.686 | 0 | 88.3315 | 0 |  | 0.068889 | 3.1822 | 2.9061 | 2.7964 | 20.699 |  | 0.11116 | 8.5751 | 8.1296 | 45.27% | 3.6805 | 4.4491 | 0 | 88.3315 | 0 |  | 0.054301 | 2.4228 | 2.2051 | 2.2051 | 27.2788 |  | 0.022222 | 10.4556 | 10.3665 | 35.5% | 3.6805 | 6.686 | 0 | 88.3315 | 0 |  | 0.068889 | 3.1822 | 2.9061 | 2.7964 | 20.699 | 0.053772 | 2.1542 | 1.9386 | 10.1744 | 0 | 3.5741
| 6 | [10 empty] | 0.022222 | 10.4556 | 10.3934 | 33.62% | 3.4946 | 6.8988 | 0 | 83.8704 | 0 |  | 0.068889 | 3.1822 | 2.9896 | 2.8768 | 19.1045 |  | 0.11116 | 8.5751 | 8.2643 | 42.29% | 3.4946 | 4.7697 | 0 | 83.8704 | 0 |  | 0.054301 | 2.4228 | 2.271 | 2.271 | 25.1502 |  | 0.022222 | 10.4556 | 10.3934 | 33.62% | 3.4946 | 6.8988 | 0 | 83.8704 | 0 |  | 0.068889 | 3.1822 | 2.9896 | 2.8768 | 19.1045 | 0.053772 | 2.1542 | 2.0038 | 10.1744 | 0 | 3.4578
| 7 | [10 empty] | 0.022222 | 10.4556 | 10.4131 | 32.26% | 3.3592 | 7.0539 | 0 | 80.6205 | 0 |  | 0.068889 | 3.1822 | 3.0505 | 2.9354 | 17.9979 |  | 0.11116 | 8.5751 | 8.3625 | 40.17% | 3.3592 | 5.0033 | 0 | 80.6205 | 0 |  | 0.054301 | 2.4228 | 2.3189 | 2.3189 | 23.6755 |  | 0.022222 | 10.4556 | 10.4131 | 32.26% | 3.3592 | 7.0539 | 0 | 80.6205 | 0 |  | 0.068889 | 3.1822 | 3.0505 | 2.9354 | 17.9979 | 0.053772 | 2.1542 | 2.0513 | 10.1744 | 0 | 3.3777
| 8 | [10 empty] | 0.022222 | 10.4556 | 10.3494 | 36.7% | 3.7986 | 6.5507 | 0 | 91.1675 | 0 |  | 0.068889 | 3.1822 | 2.853 | 2.7453 | 21.7612 |  | 0.11116 | 8.5751 | 8.0439 | 47.22% | 3.7986 | 4.2452 | 0 | 91.1675 | 0 |  | 0.054301 | 2.4228 | 2.1633 | 2.1633 | 28.6994 |  | 0.022222 | 10.4556 | 10.3494 | 36.7% | 3.7986 | 6.5507 | 0 | 91.1675 | 0 |  | 0.068889 | 3.1822 | 2.853 | 2.7453 | 21.7612 | 0.053772 | 2.1542 | 1.8972 | 10.1744 | 0 | 3.6521
| 9 | [10 empty] | 0.022222 | 10.4556 | 10.3694 | 35.3% | 3.66 | 6.7094 | 0 | 87.8409 | 0 |  | 0.068889 | 3.1822 | 2.9153 | 2.8053 | 20.5192 |  | 0.11116 | 8.5751 | 8.1444 | 44.94% | 3.66 | 4.4843 | 0 | 87.8409 | 0 |  | 0.054301 | 2.4228 | 2.2124 | 2.2124 | 27.0385 |  | 0.022222 | 10.4556 | 10.3694 | 35.3% | 3.66 | 6.7094 | 0 | 87.8409 | 0 |  | 0.068889 | 3.1822 | 2.9153 | 2.8053 | 20.5192 | 0.053772 | 2.1542 | 1.9458 | 10.1744 | 0 | 3.5609
| 10 | [10 empty] | 0.022222 | 10.4556 | 10.414 | 32.2% | 3.3528 | 7.0612 | 0 | 80.4672 | 0 |  | 0.068889 | 3.1822 | 3.0533 | 2.9381 | 17.9468 |  | 0.11116 | 8.5751 | 8.3671 | 40.07% | 3.3528 | 5.0143 | 0 | 80.4672 | 0 |  | 0.054301 | 2.4228 | 2.3212 | 2.3212 | 23.6075 |  | 0.022222 | 10.4556 | 10.414 | 32.2% | 3.3528 | 7.0612 | 0 | 80.4672 | 0 |  | 0.068889 | 3.1822 | 3.0533 | 2.9381 | 17.9468 | 0.053772 | 2.1542 | 2.0536 | 10.1744 | 0 | 3.374
| 11 | [10 empty] | 0.022222 | 10.4556 | 10.4204 | 31.75% | 3.3087 | 7.1116 | 0 | 79.4094 | 0 |  | 0.068889 | 3.1822 | 3.0731 | 2.9572 | 17.5967 |  | 0.11116 | 8.5751 | 8.3991 | 39.39% | 3.3087 | 5.0904 | 0 | 79.4094 | 0 |  | 0.054301 | 2.4228 | 2.3368 | 2.2486 | 23.1415 |  | 0.022222 | 10.4556 | 10.4204 | 31.75% | 3.3087 | 7.1116 | 0 | 79.4094 | 0 |  | 0.068889 | 3.1822 | 3.0731 | 2.9572 | 17.5967 | 0.053772 | 2.1542 | 2.069 | 10.1744 | 0 | 3.3488
| 12 | [10 empty] | 0.022222 | 10.4556 | 10.457 | 29.22% | 3.0558 | 7.4013 | 0 | 73.3387 | 0 |  | 0.068889 | 3.1822 | 3.1868 | 3.0666 | 15.6718 |  | 0.11116 | 8.5751 | 8.5825 | 35.6% | 3.0558 | 5.5267 | 0 | 73.3387 | 0 |  | 0.054301 | 2.4228 | 2.4264 | 2.3348 | 20.5832 |  | 0.022222 | 10.4556 | 10.457 | 29.22% | 3.0558 | 7.4013 | 0 | 73.3387 | 0 |  | 0.068889 | 3.1822 | 3.1868 | 3.0666 | 15.6718 | 0.053772 | 2.1542 | 2.1577 | 10.1744 | 0 | 3.2111
| 13 | [10 empty] | 1 | 8.5 | 11.175 | 23.77% | 2.6559 | 8.5191 | 0 | 63.7421 | 0 |  | 0.236 | 2.848 | 3.4793 | 3.348 | 12.4761 |  | 0.9239 | 6.9496 | 9.421 | 28.19% | 2.6559 | 6.7651 | 0 | 63.7421 | 0 |  | 0.17813 | 2.1751 | 2.6516 | 2.5516 | 16.3703 |  | 1 | 8.5 | 11.175 | 23.77% | 2.6559 | 8.5191 | 0 | 63.7421 | 0 |  | 0.068889 | 2.848 | 3.0323 | 2.9179 | 14.3153 | 0.15752 | 1.9466 | 2.368 | 10.1744 | 0 | 2.926
| 14 | [10 empty] | 1 | 8.5 | 11.2583 | 23.48% | 2.6431 | 8.6152 | 0 | 63.4355 | 0 |  | 0.236 | 2.848 | 3.499 | 3.3669 | 12.3463 |  | 0.9239 | 6.9496 | 9.498 | 27.83% | 2.6431 | 6.8549 | 0 | 63.4355 | 0 |  | 0.17813 | 2.1751 | 2.6665 | 2.5659 | 16.2009 |  | 1 | 8.5 | 11.2583 | 23.48% | 2.6431 | 8.6152 | 0 | 63.4355 | 0 |  | 0.068889 | 2.848 | 3.038 | 2.9234 | 14.2195 | 0.15752 | 1.9466 | 2.3812 | 10.1744 | 0 | 2.9098
| 15 | [10 empty] | 0.022222 | 10.4556 | 10.3933 | 33.63% | 3.4952 | 6.8981 | 0 | 83.8858 | 0 |  | 0.068889 | 3.1822 | 2.9893 | 2.8765 | 19.1099 |  | 0.11116 | 8.5751 | 8.2639 | 42.3% | 3.4952 | 4.7686 | 0 | 83.8858 | 0 |  | 0.054301 | 2.4228 | 2.2707 | 2.2707 | 25.1573 |  | 0.022222 | 10.4556 | 10.3933 | 33.63% | 3.4952 | 6.8981 | 0 | 83.8858 | 0 |  | 0.068889 | 3.1822 | 2.9893 | 2.8765 | 19.1099 | 0.053772 | 2.1542 | 2.0036 | 10.1744 | 0 | 3.4582
| 16 | [10 empty] | 0.022222 | 10.4556 | 10.3361 | 37.63% | 3.89 | 6.4461 | 0 | 93.3597 | 0 |  | 0.068889 | 3.1822 | 2.8119 | 2.7058 | 22.6098 |  | 0.11116 | 8.5751 | 7.9776 | 48.76% | 3.89 | 4.0877 | 0 | 93.3597 | 0 |  | 0.054301 | 2.4228 | 2.1309 | 2.1309 | 29.8357 |  | 0.022222 | 10.4556 | 10.3361 | 37.63% | 3.89 | 6.4461 | 0 | 93.3597 | 0 |  | 0.068889 | 3.1822 | 2.8119 | 2.7058 | 22.6098 | 0.053772 | 2.1542 | 1.8651 | 10.1744 | 0 | 3.7149
| 17 | [10 empty] | 0.022222 | 10.4556 | 10.3531 | 36.44% | 3.7725 | 6.5807 | 0 | 90.539 | 0 |  | 0.068889 | 3.1822 | 2.8648 | 2.7567 | 21.5224 |  | 0.11116 | 8.5751 | 8.0629 | 46.79% | 3.7725 | 4.2904 | 0 | 90.539 | 0 |  | 0.054301 | 2.4228 | 2.1726 | 2.1726 | 28.3798 |  | 0.022222 | 10.4556 | 10.3531 | 36.44% | 3.7725 | 6.5807 | 0 | 90.539 | 0 |  | 0.068889 | 3.1822 | 2.8648 | 2.7567 | 21.5224 | 0.053772 | 2.1542 | 1.9064 | 10.1744 | 0 | 3.6345
| 18 | [10 empty] | 0.022222 | 10.4556 | 10.4011 | 33.09% | 3.4416 | 6.9595 | 0 | 82.598 | 0 |  | 0.068889 | 3.1822 | 3.0134 | 2.8997 | 18.666 |  | 0.11116 | 8.5751 | 8.3028 | 41.45% | 3.4416 | 4.8612 | 0 | 82.598 | 0 |  | 0.054301 | 2.4228 | 2.2898 | 2.2898 | 24.5655 |  | 0.022222 | 10.4556 | 10.4011 | 33.09% | 3.4416 | 6.9595 | 0 | 82.598 | 0 |  | 0.068889 | 3.1822 | 3.0134 | 2.8997 | 18.666 | 0.053772 | 2.1542 | 2.0224 | 10.1744 | 0 | 3.426
| 19 | [10 empty] | 0.022222 | 10.4556 | 10.464 | 28.75% | 3.0079 | 7.4561 | 0 | 72.189 | 0 |  | 0.068889 | 3.1822 | 3.2083 | 3.0873 | 15.3226 |  | 0.11116 | 8.5751 | 8.6172 | 34.91% | 3.0079 | 5.6094 | 0 | 72.189 | 0 |  | 0.054301 | 2.4228 | 2.4434 | 2.3512 | 20.1198 |  | 0.022222 | 10.4556 | 10.464 | 28.75% | 3.0079 | 7.4561 | 0 | 72.189 | 0 |  | 0.068889 | 3.1822 | 3.2083 | 3.0873 | 15.3226 | 0.053772 | 2.1542 | 2.1745 | 10.1744 | 0 | 3.1863
| 20 | [10 empty] | 0.022222 | 10.4556 | 10.463 | 28.81% | 3.0149 | 7.4481 | 0 | 72.3576 | 0 |  | 0.068889 | 3.1822 | 3.2052 | 3.0842 | 15.3736 |  | 0.11116 | 8.5751 | 8.6122 | 35.01% | 3.0149 | 5.5973 | 0 | 72.3576 | 0 |  | 0.054301 | 2.4228 | 2.4409 | 2.3488 | 20.1874 |  | 0.022222 | 10.4556 | 10.463 | 28.81% | 3.0149 | 7.4481 | 0 | 72.3576 | 0 |  | 0.068889 | 3.1822 | 3.2052 | 3.0842 | 15.3736 | 0.053772 | 2.1542 | 2.1721 | 10.1744 | 0 | 3.1899
| 21 | [10 empty] | 0.022222 | 10.4556 | 10.4306 | 31.05% | 3.2385 | 7.1921 | 0 | 77.7231 | 0 |  | 0.068889 | 3.1822 | 3.1047 | 2.9876 | 17.0479 |  | 0.11116 | 8.5751 | 8.4501 | 38.32% | 3.2385 | 5.2116 | 0 | 77.7231 | 0 |  | 0.054301 | 2.4228 | 2.3617 | 2.2726 | 22.4114 |  | 0.022222 | 10.4556 | 10.4306 | 31.05% | 3.2385 | 7.1921 | 0 | 77.7231 | 0 |  | 0.068889 | 3.1822 | 3.1047 | 2.9876 | 17.0479 | 0.053772 | 2.1542 | 2.0937 | 10.1744 | 0 | 3.3094
| 22 | [10 empty] | 0.022222 | 10.4556 | 10.4029 | 32.97% | 3.4294 | 6.9734 | 0 | 82.3068 | 0 |  | 0.068889 | 3.1822 | 3.0189 | 2.905 | 18.5665 |  | 0.11116 | 8.5751 | 8.3116 | 41.26% | 3.4294 | 4.8821 | 0 | 82.3068 | 0 |  | 0.054301 | 2.4228 | 2.294 | 2.294 | 24.433 |  | 0.022222 | 10.4556 | 10.4029 | 32.97% | 3.4294 | 6.9734 | 0 | 82.3068 | 0 |  | 0.068889 | 3.1822 | 3.0189 | 2.905 | 18.5665 | 0.053772 | 2.1542 | 2.0267 | 10.1744 | 0 | 3.4188
| 23 | [10 empty] | 0.022222 | 10.4556 | 10.462 | 28.88% | 3.0213 | 7.4407 | 0 | 72.5109 | 0 |  | 0.068889 | 3.1822 | 3.2023 | 3.0815 | 15.4199 |  | 0.11116 | 8.5751 | 8.6075 | 35.1% | 3.0213 | 5.5862 | 0 | 72.5109 | 0 |  | 0.054301 | 2.4228 | 2.4386 | 2.3466 | 20.2489 |  | 0.022222 | 10.4556 | 10.462 | 28.88% | 3.0213 | 7.4407 | 0 | 72.5109 | 0 |  | 0.068889 | 3.1822 | 3.2023 | 3.0815 | 15.4199 | 0.053772 | 2.1542 | 2.1698 | 10.1744 | 0 | 3.1932
| 24 | [10 empty] | 1 | 8.5 | 10.5958 | 25.9% | 2.7447 | 7.8511 | 0 | 65.873 | 0 |  | 0.236 | 2.848 | 3.3426 | 3.2165 | 13.4204 |  | 0.9239 | 6.9496 | 8.886 | 30.89% | 2.7447 | 6.1412 | 0 | 65.873 | 0 |  | 0.17813 | 2.1751 | 2.5485 | 2.4523 | 17.6024 |  | 1 | 8.5 | 10.5958 | 25.9% | 2.7447 | 7.8511 | 0 | 65.873 | 0 |  | 0.068889 | 2.848 | 2.9924 | 2.8795 | 14.9911 | 0.15752 | 1.9466 | 2.2768 | 10.1744 | 0 | 3.0432
| 25 | [10 empty] | 0.022222 | 10.4556 | 10.4658 | 28.62% | 2.9951 | 7.4707 | 0 | 71.8824 | 0 |  | 0.068889 | 3.1822 | 3.2141 | 3.0928 | 15.2303 |  | 0.11116 | 8.5751 | 8.6265 | 34.72% | 2.9951 | 5.6314 | 0 | 71.8824 | 0 |  | 0.054301 | 2.4228 | 2.4479 | 2.3555 | 19.9973 |  | 0.022222 | 10.4556 | 10.4658 | 28.62% | 2.9951 | 7.4707 | 0 | 71.8824 | 0 |  | 0.068889 | 3.1822 | 3.2141 | 3.0928 | 15.2303 | 0.053772 | 2.1542 | 2.179 | 10.1744 | 0 | 3.1797
| 26 | [10 empty] | 0.022222 | 10.4556 | 10.4222 | 31.62% | 3.2959 | 7.1263 | 0 | 79.1028 | 0 |  | 0.068889 | 3.1822 | 3.0789 | 2.9627 | 17.4961 |  | 0.11116 | 8.5751 | 8.4084 | 39.2% | 3.2959 | 5.1124 | 0 | 79.1028 | 0 |  | 0.054301 | 2.4228 | 2.3413 | 2.253 | 23.0076 |  | 0.022222 | 10.4556 | 10.4222 | 31.62% | 3.2959 | 7.1263 | 0 | 79.1028 | 0 |  | 0.068889 | 3.1822 | 3.0789 | 2.9627 | 17.4961 | 0.053772 | 2.1542 | 2.0735 | 10.1744 | 0 | 3.3416
| 27 | [10 empty] | 0.022222 | 10.4556 | 10.473 | 28.13% | 2.9459 | 7.527 | 0 | 70.702 | 0 |  | 0.068889 | 3.1822 | 3.2362 | 3.1141 | 14.8779 |  | 0.11116 | 8.5751 | 8.6622 | 34.01% | 2.9459 | 5.7163 | 0 | 70.702 | 0 |  | 0.054301 | 2.4228 | 2.4653 | 2.3723 | 19.5299 |  | 0.022222 | 10.4556 | 10.473 | 28.13% | 2.9459 | 7.527 | 0 | 70.702 | 0 |  | 0.068889 | 3.1822 | 3.2362 | 3.1141 | 14.8779 | 0.053772 | 2.1542 | 2.1963 | 10.1744 | 0 | 3.1548
| 28 | [10 empty] | 0.022222 | 10.4556 | 10.4741 | 28.05% | 2.9383 | 7.5358 | 0 | 70.518 | 0 |  | 0.068889 | 3.1822 | 3.2396 | 3.1174 | 14.8234 |  | 0.11116 | 8.5751 | 8.6677 | 33.9% | 2.9383 | 5.7295 | 0 | 70.518 | 0 |  | 0.054301 | 2.4228 | 2.468 | 2.3749 | 19.4577 |  | 0.022222 | 10.4556 | 10.4741 | 28.05% | 2.9383 | 7.5358 | 0 | 70.518 | 0 |  | 0.068889 | 3.1822 | 3.2396 | 3.1174 | 14.8234 | 0.053772 | 2.1542 | 2.199 | 10.1744 | 0 | 3.1509
III | 1 | [10 empty] | 1 | 8.5 | 12.6875 | 19.11% | 2.4241 | 10.2634 | 0 | 58.1774 | 0 |  | 0.236 | 2.848 | 3.8362 | 3.6915 | 10.3274 |  | 0.9239 | 6.9496 | 10.8185 | 22.41% | 2.4241 | 8.3944 | 0 | 58.1774 | 0 |  | 0.17813 | 2.1751 | 2.921 | 2.8108 | 13.5631 |  | 1 | 8.5 | 12.6875 | 19.11% | 2.4241 | 10.2634 | 0 | 58.1774 | 0 |  | 0.068889 | 2.848 | 3.1365 | 3.0181 | 12.6315 | 0.15752 | 1.9466 | 2.6063 | 10.1744 | 0 | 2.6585
| 2 | [10 empty] | 1 | 8.5 | 11.35 | 23.16% | 2.6291 | 8.7209 | 0 | 63.0983 | 0 |  | 0.236 | 2.848 | 3.5206 | 3.3877 | 12.2052 |  | 0.9239 | 6.9496 | 9.5827 | 27.44% | 2.6291 | 6.9536 | 0 | 63.0983 | 0 |  | 0.17813 | 2.1751 | 2.6828 | 2.5816 | 16.0167 |  | 1 | 8.5 | 11.35 | 23.16% | 2.6291 | 8.7209 | 0 | 63.0983 | 0 |  | 0.068889 | 2.848 | 3.0443 | 2.9295 | 14.1146 | 0.15752 | 1.9466 | 2.3956 | 10.1744 | 0 | 2.8923
| 3 | [10 empty] | 1 | 8.5 | 11.025 | 24.3% | 2.6789 | 8.3461 | 0 | 64.294 | 0 |  | 0.236 | 2.848 | 3.4439 | 3.3139 | 12.7135 |  | 0.9239 | 6.9496 | 9.2825 | 28.86% | 2.6789 | 6.6035 | 0 | 64.294 | 0 |  | 0.17813 | 2.1751 | 2.6249 | 2.5259 | 16.6801 |  | 1 | 8.5 | 11.025 | 24.3% | 2.6789 | 8.3461 | 0 | 64.294 | 0 |  | 0.068889 | 2.848 | 3.0219 | 2.9079 | 14.4886 | 0.15752 | 1.9466 | 2.3444 | 10.1744 | 0 | 2.9554
| 4 | [10 empty] | 1 | 8.5 | 11.0208 | 24.31% | 2.6796 | 8.3413 | 0 | 64.3094 | 0 |  | 0.236 | 2.848 | 3.4429 | 3.313 | 12.7201 |  | 0.9239 | 6.9496 | 9.2786 | 28.88% | 2.6796 | 6.5991 | 0 | 64.3094 | 0 |  | 0.17813 | 2.1751 | 2.6242 | 2.5251 | 16.6888 |  | 1 | 8.5 | 11.0208 | 24.31% | 2.6796 | 8.3413 | 0 | 64.3094 | 0 |  | 0.068889 | 2.848 | 3.0217 | 2.9076 | 14.4935 | 0.15752 | 1.9466 | 2.3437 | 10.1744 | 0 | 2.9563
| 5 | [10 empty] | 0.022222 | 10.4556 | 10.4352 | 30.73% | 3.2065 | 7.2287 | 0 | 76.9566 | 0 |  | 0.068889 | 3.1822 | 3.1191 | 3.0014 | 16.8021 |  | 0.11116 | 8.5751 | 8.4732 | 37.84% | 3.2065 | 5.2667 | 0 | 76.9566 | 0 |  | 0.054301 | 2.4228 | 2.373 | 2.2835 | 22.0846 |  | 0.022222 | 10.4556 | 10.4352 | 30.73% | 3.2065 | 7.2287 | 0 | 76.9566 | 0 |  | 0.068889 | 3.1822 | 3.1191 | 3.0014 | 16.8021 | 0.053772 | 2.1542 | 2.1049 | 10.1744 | 0 | 3.2918
| 6 | [10 empty] | 0.022222 | 10.4556 | 10.4632 | 28.8% | 3.013 | 7.4503 | 0 | 72.3116 | 0 |  | 0.068889 | 3.1822 | 3.206 | 3.0851 | 15.3597 |  | 0.11116 | 8.5751 | 8.6135 | 34.98% | 3.013 | 5.6006 | 0 | 72.3116 | 0 |  | 0.054301 | 2.4228 | 2.4416 | 2.3494 | 20.1689 |  | 0.022222 | 10.4556 | 10.4632 | 28.8% | 3.013 | 7.4503 | 0 | 72.3116 | 0 |  | 0.068889 | 3.1822 | 3.206 | 3.0851 | 15.3597 | 0.053772 | 2.1542 | 2.1727 | 10.1744 | 0 | 3.1889
| 7 | [10 empty] | 1 | 8.5 | 14.9125 | 13.97% | 2.083 | 12.8295 | 0 | 49.9911 | 0 |  | 0.236 | 2.848 | 4.3613 | 4.1968 | 7.8058 |  | 0.9239 | 6.9496 | 12.8741 | 16.18% | 2.083 | 10.7912 | 0 | 49.9911 | 0 |  | 0.17813 | 2.1751 | 3.3174 | 3.1922 | 10.2622 |  | 1 | 8.5 | 14.9125 | 13.97% | 2.083 | 12.8295 | 0 | 49.9911 | 0 |  | 0.068889 | 2.848 | 3.2897 | 3.1656 | 10.3484 | 0.15752 | 1.9466 | 2.9568 | 10.1744 | 0 | 2.3433
| 8 | [10 empty] | 0.3104 | 13.3272 | 15.7613 | 11.83% | 1.8639 | 13.8974 | 0 | 44.7329 | 0 |  | 0.06135 | 4.0705 | 4.5516 | 4.3799 | 6.6927 |  | -0.0074407 | 13.469 | 13.4107 | 13.9% | 1.8639 | 11.5468 | 0 | 44.7329 | 0 |  | 0.054563 | 3.0401 | 3.468 | 3.3371 | 8.7841 |  | 0.3104 | 13.3272 | 15.7613 | 11.83% | 1.8639 | 13.8974 | 0 | 44.7329 | 0 |  | 0.068889 | 4.0705 | 4.6108 | 4.4368 | 6.6069 | 0.049586 | 2.7022 | 3.0911 | 10.1744 | 0 | 2.2415
| 9 | [10 empty] | 0.3104 | 13.3272 | 15.8439 | 11.51% | 1.823 | 14.0209 | 0 | 43.753 | 0 |  | 0.06135 | 4.0705 | 4.568 | 4.3956 | 6.5227 |  | -0.0074407 | 13.469 | 13.4087 | 13.6% | 1.823 | 11.5856 | 0 | 43.753 | 0 |  | 0.054563 | 3.0401 | 3.4825 | 3.3511 | 8.5558 |  | 0.3104 | 13.3272 | 15.8439 | 11.51% | 1.823 | 14.0209 | 0 | 43.753 | 0 |  | 0.068889 | 4.0705 | 4.6291 | 4.4544 | 6.4366 | 0.049586 | 2.7022 | 3.1043 | 10.1744 | 0 | 2.232
| 10 | [10 empty] | 0.022222 | 10.4556 | 10.4748 | 28% | 2.9331 | 7.5417 | 0 | 70.3954 | 0 |  | 0.068889 | 3.1822 | 3.2419 | 3.1196 | 14.7872 |  | 0.11116 | 8.5751 | 8.6714 | 33.83% | 2.9331 | 5.7383 | 0 | 70.3954 | 0 |  | 0.054301 | 2.4228 | 2.4699 | 2.3766 | 19.4096 |  | 0.022222 | 10.4556 | 10.4748 | 28% | 2.9331 | 7.5417 | 0 | 70.3954 | 0 |  | 0.068889 | 3.1822 | 3.2419 | 3.1196 | 14.7872 | 0.053772 | 2.1542 | 2.2008 | 10.1744 | 0 | 3.1483
| 11 | [10 empty] | 0.022222 | 10.4556 | 10.4486 | 29.8% | 3.1139 | 7.3347 | 0 | 74.7338 | 0 |  | 0.068889 | 3.1822 | 3.1607 | 3.0414 | 16.1019 |  | 0.11116 | 8.5751 | 8.5404 | 36.46% | 3.1139 | 5.4265 | 0 | 74.7338 | 0 |  | 0.054301 | 2.4228 | 2.4058 | 2.315 | 21.1542 |  | 0.022222 | 10.4556 | 10.4486 | 29.8% | 3.1139 | 7.3347 | 0 | 74.7338 | 0 |  | 0.068889 | 3.1822 | 3.1607 | 3.0414 | 16.1019 | 0.053772 | 2.1542 | 2.1373 | 10.1744 | 0 | 3.2417
| 12 | [10 empty] | 0.022222 | 10.4556 | 10.468 | 28.47% | 2.9804 | 7.4876 | 0 | 71.5298 | 0 |  | 0.068889 | 3.1822 | 3.2207 | 3.0991 | 15.1245 |  | 0.11116 | 8.5751 | 8.6372 | 34.51% | 2.9804 | 5.6568 | 0 | 71.5298 | 0 |  | 0.054301 | 2.4228 | 2.4531 | 2.3605 | 19.857 |  | 0.022222 | 10.4556 | 10.468 | 28.47% | 2.9804 | 7.4876 | 0 | 71.5298 | 0 |  | 0.068889 | 3.1822 | 3.2207 | 3.0991 | 15.1245 | 0.053772 | 2.1542 | 2.1842 | 10.1744 | 0 | 3.1722
| 13 | [10 empty] | 0.022222 | 10.4556 | 10.4701 | 28.33% | 2.9657 | 7.5044 | 0 | 71.1772 | 0 |  | 0.068889 | 3.1822 | 3.2273 | 3.1055 | 15.0192 |  | 0.11116 | 8.5751 | 8.6478 | 34.29% | 2.9657 | 5.6821 | 0 | 71.1772 | 0 |  | 0.054301 | 2.4228 | 2.4583 | 2.3655 | 19.7173 |  | 0.022222 | 10.4556 | 10.4701 | 28.33% | 2.9657 | 7.5044 | 0 | 71.1772 | 0 |  | 0.068889 | 3.1822 | 3.2273 | 3.1055 | 15.0192 | 0.053772 | 2.1542 | 2.1893 | 10.1744 | 0 | 3.1648
| 14 | [10 empty] | 1 | 8.5 | 12.0292 | 20.99% | 2.525 | 9.5042 | 0 | 60.5995 | 0 |  | 0.236 | 2.848 | 3.6809 | 3.542 | 11.2114 |  | 0.9239 | 6.9496 | 10.2102 | 24.73% | 2.525 | 7.6852 | 0 | 60.5995 | 0 |  | 0.17813 | 2.1751 | 2.8038 | 2.698 | 14.7187 |  | 1 | 8.5 | 12.0292 | 20.99% | 2.525 | 9.5042 | 0 | 60.5995 | 0 |  | 0.068889 | 2.848 | 3.0911 | 2.9745 | 13.3505 | 0.15752 | 1.9466 | 2.5026 | 10.1744 | 0 | 2.7686
| 15 | [10 empty] | 1 | 8.5 | 10.6792 | 25.58% | 2.7319 | 7.9472 | 0 | 65.5664 | 0 |  | 0.236 | 2.848 | 3.3623 | 3.2354 | 13.2798 |  | 0.9239 | 6.9496 | 8.9629 | 30.48% | 2.7319 | 6.231 | 0 | 65.5664 | 0 |  | 0.17813 | 2.1751 | 2.5633 | 2.4666 | 17.4191 |  | 1 | 8.5 | 10.6792 | 25.58% | 2.7319 | 7.9472 | 0 | 65.5664 | 0 |  | 0.068889 | 2.848 | 2.9981 | 2.885 | 14.8928 | 0.15752 | 1.9466 | 2.2899 | 10.1744 | 0 | 3.0258
| 16 | [10 empty] | 0.022222 | 10.4556 | 10.4545 | 29.39% | 3.073 | 7.3815 | 0 | 73.7526 | 0 |  | 0.068889 | 3.1822 | 3.1791 | 3.0591 | 15.7987 |  | 0.11116 | 8.5751 | 8.57 | 35.86% | 3.073 | 5.497 | 0 | 73.7526 | 0 |  | 0.054301 | 2.4228 | 2.4203 | 2.329 | 20.7516 |  | 0.022222 | 10.4556 | 10.4545 | 29.39% | 3.073 | 7.3815 | 0 | 73.7526 | 0 |  | 0.068889 | 3.1822 | 3.1791 | 3.0591 | 15.7987 | 0.053772 | 2.1542 | 2.1517 | 10.1744 | 0 | 3.2201
| 17 | [10 empty] | 0.022222 | 10.4556 | 10.4454 | 30.03% | 3.1363 | 7.3091 | 0 | 75.2703 | 0 |  | 0.068889 | 3.1822 | 3.1506 | 3.0318 | 16.2692 |  | 0.11116 | 8.5751 | 8.5242 | 36.79% | 3.1363 | 5.3879 | 0 | 75.2703 | 0 |  | 0.054301 | 2.4228 | 2.3979 | 2.3074 | 21.3765 |  | 0.022222 | 10.4556 | 10.4454 | 30.03% | 3.1363 | 7.3091 | 0 | 75.2703 | 0 |  | 0.068889 | 3.1822 | 3.1506 | 3.0318 | 16.2692 | 0.053772 | 2.1542 | 2.1295 | 10.1744 | 0 | 3.2537
| 18 | [10 empty] | 0.022222 | 10.4556 | 10.4411 | 30.32% | 3.1656 | 7.2755 | 0 | 75.9755 | 0 |  | 0.068889 | 3.1822 | 3.1374 | 3.0191 | 16.4908 |  | 0.11116 | 8.5751 | 8.5029 | 37.23% | 3.1656 | 5.3372 | 0 | 75.9755 | 0 |  | 0.054301 | 2.4228 | 2.3875 | 2.2974 | 21.6708 |  | 0.022222 | 10.4556 | 10.4411 | 30.32% | 3.1656 | 7.2755 | 0 | 75.9755 | 0 |  | 0.068889 | 3.1822 | 3.1374 | 3.0191 | 16.4908 | 0.053772 | 2.1542 | 2.1192 | 10.1744 | 0 | 3.2695
| 19 | [10 empty] | 0.022222 | 10.4556 | 10.4413 | 30.31% | 3.1644 | 7.2769 | 0 | 75.9448 | 0 |  | 0.068889 | 3.1822 | 3.138 | 3.0196 | 16.4811 |  | 0.11116 | 8.5751 | 8.5038 | 37.21% | 3.1644 | 5.3394 | 0 | 75.9448 | 0 |  | 0.054301 | 2.4228 | 2.3879 | 2.2978 | 21.6579 |  | 0.022222 | 10.4556 | 10.4413 | 30.31% | 3.1644 | 7.2769 | 0 | 75.9448 | 0 |  | 0.068889 | 3.1822 | 3.138 | 3.0196 | 16.4811 | 0.053772 | 2.1542 | 2.1196 | 10.1744 | 0 | 3.2688
| 20 | [10 empty] | 0.022222 | 10.4556 | 10.4708 | 28.27% | 2.9606 | 7.5102 | 0 | 71.0546 | 0 |  | 0.068889 | 3.1822 | 3.2296 | 3.1077 | 14.9827 |  | 0.11116 | 8.5751 | 8.6515 | 34.22% | 2.9606 | 5.6909 | 0 | 71.0546 | 0 |  | 0.054301 | 2.4228 | 2.4601 | 2.3673 | 19.6689 |  | 0.022222 | 10.4556 | 10.4708 | 28.27% | 2.9606 | 7.5102 | 0 | 71.0546 | 0 |  | 0.068889 | 3.1822 | 3.2296 | 3.1077 | 14.9827 | 0.053772 | 2.1542 | 2.1911 | 10.1744 | 0 | 3.1622
| 21 | [10 empty] | 1 | 8.5 | 11.625 | 22.25% | 2.5869 | 9.0381 | 0 | 62.0865 | 0 |  | 0.236 | 2.848 | 3.5855 | 3.4502 | 11.7921 |  | 0.9239 | 6.9496 | 9.8368 | 26.3% | 2.5869 | 7.2499 | 0 | 62.0865 | 0 |  | 0.17813 | 2.1751 | 2.7318 | 2.6287 | 15.4773 |  | 1 | 8.5 | 11.625 | 22.25% | 2.5869 | 9.0381 | 0 | 62.0865 | 0 |  | 0.068889 | 2.848 | 3.0633 | 2.9477 | 13.8024 | 0.15752 | 1.9466 | 2.4389 | 10.1744 | 0 | 2.8409
| 22 | [10 empty] | 1 | 8.5 | 13.8167 | 16.29% | 2.251 | 11.5657 | 0 | 54.0229 | 0 |  | 0.236 | 2.848 | 4.1027 | 3.9479 | 8.967 |  | 0.9239 | 6.9496 | 11.8617 | 18.98% | 2.251 | 9.6107 | 0 | 54.0229 | 0 |  | 0.17813 | 2.1751 | 3.1222 | 3.0044 | 11.7832 |  | 1 | 8.5 | 13.8167 | 16.29% | 2.251 | 11.5657 | 0 | 54.0229 | 0 |  | 0.068889 | 2.848 | 3.2143 | 3.093 | 11.4457 | 0.15752 | 1.9466 | 2.7842 | 10.1744 | 0 | 2.4886
| 23 | [10 empty] | 1 | 8.5 | 14.7417 | 14.31% | 2.1092 | 12.6325 | 0 | 50.6197 | 0 |  | 0.236 | 2.848 | 4.321 | 4.158 | 7.9777 |  | 0.9239 | 6.9496 | 12.7163 | 16.59% | 2.1092 | 10.6072 | 0 | 50.6197 | 0 |  | 0.17813 | 2.1751 | 3.287 | 3.1629 | 10.4874 |  | 1 | 8.5 | 14.7417 | 14.31% | 2.1092 | 12.6325 | 0 | 50.6197 | 0 |  | 0.068889 | 2.848 | 3.278 | 3.1543 | 10.5161 | 0.15752 | 1.9466 | 2.9299 | 10.1744 | 0 | 2.3649
| 24 | [10 empty] | 1 | 8.5 | 12.5208 | 19.56% | 2.4496 | 10.0712 | 0 | 58.7906 | 0 |  | 0.236 | 2.848 | 3.7969 | 3.6536 | 10.5444 |  | 0.9239 | 6.9496 | 10.6645 | 22.97% | 2.4496 | 8.2149 | 0 | 58.7906 | 0 |  | 0.17813 | 2.1751 | 2.8914 | 2.7823 | 13.8468 |  | 1 | 8.5 | 12.5208 | 19.56% | 2.4496 | 10.0712 | 0 | 58.7906 | 0 |  | 0.068889 | 2.848 | 3.125 | 3.0071 | 12.8116 | 0.15752 | 1.9466 | 2.58 | 10.1744 | 0 | 2.6855
| 25 | [10 empty] | 1 | 8.5 | 13.85 | 16.22% | 2.2458 | 11.6042 | 0 | 53.9003 | 0 |  | 0.236 | 2.848 | 4.1106 | 3.9555 | 8.9295 |  | 0.9239 | 6.9496 | 11.8925 | 18.88% | 2.2458 | 9.6466 | 0 | 53.9003 | 0 |  | 0.17813 | 2.1751 | 3.1281 | 3.0101 | 11.7341 |  | 1 | 8.5 | 13.85 | 16.22% | 2.2458 | 11.6042 | 0 | 53.9003 | 0 |  | 0.068889 | 2.848 | 3.2166 | 3.0952 | 11.4115 | 0.15752 | 1.9466 | 2.7894 | 10.1744 | 0 | 2.4839
| 26 | [10 empty] | 0.3104 | 13.3272 | 16.1635 | 10.3% | 1.6652 | 14.4983 | 0 | 39.9653 | 0 |  | 0.06135 | 4.0705 | 4.6311 | 4.4564 | 5.8768 |  | -0.0074407 | 13.469 | 13.401 | 12.43% | 1.6652 | 11.7358 | 0 | 39.9653 | 0 |  | 0.054563 | 3.0401 | 3.5387 | 3.4051 | 7.6911 |  | 0.3104 | 13.3272 | 16.1635 | 10.3% | 1.6652 | 14.4983 | 0 | 39.9653 | 0 |  | 0.068889 | 4.0705 | 4.7 | 4.5227 | 5.7906 | 0.049586 | 2.7022 | 3.1553 | 10.1744 | 0 | 2.1959
| 27 | [10 empty] | 0.3104 | 13.3272 | 16.1583 | 10.32% | 1.6678 | 14.4905 | 0 | 40.0266 | 0 |  | 0.06135 | 4.0705 | 4.6301 | 4.4554 | 5.8871 |  | -0.0074407 | 13.469 | 13.4012 | 12.45% | 1.6678 | 11.7334 | 0 | 40.0266 | 0 |  | 0.054563 | 3.0401 | 3.5378 | 3.4043 | 7.7049 |  | 0.3104 | 13.3272 | 16.1583 | 10.32% | 1.6678 | 14.4905 | 0 | 40.0266 | 0 |  | 0.068889 | 4.0705 | 4.6989 | 4.5216 | 5.8009 | 0.049586 | 2.7022 | 3.1545 | 10.1744 | 0 | 2.1965
| 28 | [10 empty] | 0.3104 | 13.3272 | 15.8945 | 11.31% | 1.7981 | 14.0964 | 0 | 43.154 | 0 |  | 0.06135 | 4.0705 | 4.578 | 4.4052 | 6.4194 |  | -0.0074407 | 13.469 | 13.4075 | 13.41% | 1.7981 | 11.6094 | 0 | 43.154 | 0 |  | 0.054563 | 3.0401 | 3.4914 | 3.3596 | 8.4172 |  | 0.3104 | 13.3272 | 15.8945 | 11.31% | 1.7981 | 14.0964 | 0 | 43.154 | 0 |  | 0.068889 | 4.0705 | 4.6403 | 4.4652 | 6.3331 | 0.049586 | 2.7022 | 3.1123 | 10.1744 | 0 | 2.2262
| 29 | [10 empty] | 0.3104 | 13.3272 | 15.5556 | 12.63% | 1.9654 | 13.5902 | 0 | 47.1704 | 0 |  | 0.06135 | 4.0705 | 4.511 | 4.3408 | 7.121 |  | -0.0074407 | 13.469 | 13.4156 | 14.65% | 1.9654 | 11.4502 | 0 | 47.1704 | 0 |  | 0.054563 | 3.0401 | 3.4318 | 3.3023 | 9.3603 |  | 0.3104 | 13.3272 | 15.5556 | 12.63% | 1.9654 | 13.5902 | 0 | 47.1704 | 0 |  | 0.068889 | 4.0705 | 4.5651 | 4.3928 | 7.0366 | 0.049586 | 2.7022 | 3.0582 | 10.1744 | 0 | 2.2656
| 30 | [10 empty] | 1 | 8.5 | 14.7583 | 14.27% | 2.1066 | 12.6517 | 0 | 50.5583 | 0 |  | 0.236 | 2.848 | 4.325 | 4.1618 | 7.9607 |  | 0.9239 | 6.9496 | 12.7317 | 16.55% | 2.1066 | 10.6251 | 0 | 50.5583 | 0 |  | 0.17813 | 2.1751 | 3.2899 | 3.1658 | 10.4653 |  | 1 | 8.5 | 14.7583 | 14.27% | 2.1066 | 12.6517 | 0 | 50.5583 | 0 |  | 0.068889 | 2.848 | 3.2791 | 3.1554 | 10.4997 | 0.15752 | 1.9466 | 2.9325 | 10.1744 | 0 | 2.3627
| 31 | [10 empty] | 1 | 8.5 | 13.9375 | 16.02% | 2.2324 | 11.7051 | 0 | 53.5784 | 0 |  | 0.236 | 2.848 | 4.1312 | 3.9754 | 8.8318 |  | 0.9239 | 6.9496 | 11.9733 | 18.65% | 2.2324 | 9.7409 | 0 | 53.5784 | 0 |  | 0.17813 | 2.1751 | 3.1437 | 3.0251 | 11.6062 |  | 1 | 8.5 | 13.9375 | 16.02% | 2.2324 | 11.7051 | 0 | 53.5784 | 0 |  | 0.068889 | 2.848 | 3.2226 | 3.101 | 11.3221 | 0.15752 | 1.9466 | 2.8032 | 10.1744 | 0 | 2.4717
IV | 1 | [10 empty] | 0.3104 | 13.3272 | 16.1027 | 10.53% | 1.6952 | 14.4075 | 0 | 40.6858 | 0 |  | 0.06135 | 4.0705 | 4.6191 | 4.4448 | 5.9983 |  | -0.0074407 | 13.469 | 13.4025 | 12.65% | 1.6952 | 11.7072 | 0 | 40.6858 | 0 |  | 0.054563 | 3.0401 | 3.528 | 3.3948 | 7.8535 |  | 0.3104 | 13.3272 | 16.1027 | 10.53% | 1.6952 | 14.4075 | 0 | 40.6858 | 0 |  | 0.068889 | 4.0705 | 4.6865 | 4.5097 | 5.912 | 0.049586 | 2.7022 | 3.1456 | 10.1744 | 0 | 2.2027
| 2 | [10 empty] | 0.3104 | 13.3272 | 16.1971 | 10.18% | 1.6486 | 14.5485 | 0 | 39.5667 | 0 |  | 0.06135 | 4.0705 | 4.6378 | 4.4628 | 5.8098 |  | -0.0074407 | 13.469 | 13.4002 | 12.3% | 1.6486 | 11.7516 | 0 | 39.5667 | 0 |  | 0.054563 | 3.0401 | 3.5446 | 3.4108 | 7.6017 |  | 0.3104 | 13.3272 | 16.1971 | 10.18% | 1.6486 | 14.5485 | 0 | 39.5667 | 0 |  | 0.068889 | 4.0705 | 4.7075 | 4.5298 | 5.7238 | 0.049586 | 2.7022 | 3.1607 | 10.1744 | 0 | 2.1922
| 3 | [10 empty] | 0.3104 | 13.3272 | 15.8712 | 11.4% | 1.8096 | 14.0616 | 0 | 43.4299 | 0 |  | 0.06135 | 4.0705 | 4.5734 | 4.4008 | 6.4669 |  | -0.0074407 | 13.469 | 13.408 | 13.5% | 1.8096 | 11.5985 | 0 | 43.4299 | 0 |  | 0.054563 | 3.0401 | 3.4873 | 3.3557 | 8.481 |  | 0.3104 | 13.3272 | 15.8712 | 11.4% | 1.8096 | 14.0616 | 0 | 43.4299 | 0 |  | 0.068889 | 4.0705 | 4.6352 | 4.4602 | 6.3807 | 0.049586 | 2.7022 | 3.1086 | 10.1744 | 0 | 2.2289
| 4 | [10 empty] | 0.32862 | 13.145 | 16.742 | 8.291% | 1.388 | 15.354 | 0 | 33.3121 | 0 |  | 0.065577 | 4.0283 | 4.7461 | 4.567 | 4.7798 |  | 0.32862 | 13.145 | 16.742 | 8.291% | 1.388 | 15.354 | 0 | 33.3121 | 0 |  | 0.065577 | 4.0283 | 4.7461 | 4.567 | 4.7798 |  | 0.32862 | 13.145 | 16.742 | 8.291% | 1.388 | 15.354 | 0 | 33.3121 | 0 |  | 0.068889 | 4.0283 | 4.7823 | 4.6019 | 4.7436 | 0.044773 | 2.7503 | 3.2404 | 10.1744 | 0 | 2.1382
| 5 | [10 empty] | 0.32862 | 13.145 | 17.7224 | 5.251% | 0.93066 | 16.7918 | 0 | 0 | 0 |  | 0.065577 | 4.0283 | 4.9417 | 4.7552 | 0 |  | 0.32862 | 13.145 | 17.7224 | 5.251% | 0.93066 | 16.7918 | 0 | 0 | 0 |  | 0.065577 | 4.0283 | 4.9417 | 4.7552 | 0 |  | 0.32862 | 13.145 | 17.7224 | 5.251% | 0.93066 | 16.7918 | 0 | 0 | 0 |  | 0.068889 | 4.0283 | 4.9878 | 4.7996 | 0 | 0.044773 | 2.7503 | 3.374 | 10.1744 | 0 | 2.0536
| 6 | [10 empty] | 0.32862 | 13.145 | 17.9374 | 4.629% | 0.83038 | 17.107 | 0 | 0 | 0 |  | 0.065577 | 4.0283 | 4.9846 | 4.7965 | 0 |  | 0.32862 | 13.145 | 17.9374 | 4.629% | 0.83038 | 17.107 | 0 | 0 | 0 |  | 0.065577 | 4.0283 | 4.9846 | 4.7965 | 0 |  | 0.32862 | 13.145 | 17.9374 | 4.629% | 0.83038 | 17.107 | 0 | 0 | 0 |  | 0.068889 | 4.0283 | 5.0329 | 4.843 | 0 | 0.044773 | 2.7503 | 3.4033 | 10.1744 | 0 | 2.0359
| 7 | [10 empty] | 0.32862 | 13.145 | 16.6845 | 8.48% | 1.4148 | 15.2697 | 0 | 33.9559 | 0 |  | 0.065577 | 4.0283 | 4.7346 | 4.5559 | 4.884 |  | 0.32862 | 13.145 | 16.6845 | 8.48% | 1.4148 | 15.2697 | 0 | 33.9559 | 0 |  | 0.065577 | 4.0283 | 4.7346 | 4.5559 | 4.884 |  | 0.32862 | 13.145 | 16.6845 | 8.48% | 1.4148 | 15.2697 | 0 | 33.9559 | 0 |  | 0.068889 | 4.0283 | 4.7703 | 4.5903 | 4.8475 | 0.044773 | 2.7503 | 3.2326 | 10.1744 | 0 | 2.1434
| 8 | [10 empty] | 0.32862 | 13.145 | 16.842 | 7.964% | 1.3414 | 15.5006 | 0 | 32.193 | 0 |  | 0.065577 | 4.0283 | 4.766 | 4.5862 | 4.5999 |  | 0.32862 | 13.145 | 16.842 | 7.964% | 1.3414 | 15.5006 | 0 | 32.193 | 0 |  | 0.065577 | 4.0283 | 4.766 | 4.5862 | 4.5999 |  | 0.32862 | 13.145 | 16.842 | 7.964% | 1.3414 | 15.5006 | 0 | 32.193 | 0 |  | 0.068889 | 4.0283 | 4.8033 | 4.622 | 4.5642 | 0.044773 | 2.7503 | 3.254 | 10.1744 | 0 | 2.1293
| 9 | [10 empty] | 0.32862 | 13.145 | 16.9926 | 7.48% | 1.2711 | 15.7215 | 0 | 30.5067 | 0 |  | 0.065577 | 4.0283 | 4.7961 | 4.6151 | 4.3316 |  | 0.32862 | 13.145 | 16.9926 | 7.48% | 1.2711 | 15.7215 | 0 | 30.5067 | 0 |  | 0.065577 | 4.0283 | 4.7961 | 4.6151 | 4.3316 |  | 0.32862 | 13.145 | 16.9926 | 7.48% | 1.2711 | 15.7215 | 0 | 30.5067 | 0 |  | 0.068889 | 4.0283 | 4.8349 | 4.6524 | 4.2969 | 0.044773 | 2.7503 | 3.2746 | 10.1744 | 0 | 2.1159
| 10 | [10 empty] | 0.3104 | 13.3272 | 16.1751 | 10.26% | 1.6595 | 14.5156 | 0 | 39.8273 | 0 |  | 0.06135 | 4.0705 | 4.6334 | 4.4586 | 5.8536 |  | -0.0074407 | 13.469 | 13.4007 | 12.38% | 1.6595 | 11.7413 | 0 | 39.8273 | 0 |  | 0.054563 | 3.0401 | 3.5407 | 3.4071 | 7.6601 |  | 0.3104 | 13.3272 | 16.1751 | 10.26% | 1.6595 | 14.5156 | 0 | 39.8273 | 0 |  | 0.068889 | 4.0705 | 4.7026 | 4.5251 | 5.7675 | 0.049586 | 2.7022 | 3.1572 | 10.1744 | 0 | 2.1946
| 11 | [10 empty] | 1 | 8.5 | 13.3708 | 17.35% | 2.3193 | 11.0515 | 0 | 55.6632 | 0 |  | 0.236 | 2.848 | 3.9975 | 3.8467 | 9.4825 |  | 0.9239 | 6.9496 | 11.4498 | 20.26% | 2.3193 | 9.1305 | 0 | 55.6632 | 0 |  | 0.17813 | 2.1751 | 3.0428 | 2.9279 | 12.4578 |  | 1 | 8.5 | 13.3708 | 17.35% | 2.3193 | 11.0515 | 0 | 55.6632 | 0 |  | 0.068889 | 2.848 | 3.1835 | 3.0634 | 11.907 | 0.15752 | 1.9466 | 2.7139 | 10.1744 | 0 | 2.553
| 12 | [10 empty] | 0.3104 | 13.3272 | 15.7121 | 12.02% | 1.8881 | 13.824 | 0 | 45.3155 | 0 |  | 0.06135 | 4.0705 | 4.5419 | 4.3705 | 6.7944 |  | -0.0074407 | 13.469 | 13.4118 | 14.08% | 1.8881 | 11.5237 | 0 | 45.3155 | 0 |  | 0.054563 | 3.0401 | 3.4593 | 3.3288 | 8.9207 |  | 0.3104 | 13.3272 | 15.7121 | 12.02% | 1.8881 | 13.824 | 0 | 45.3155 | 0 |  | 0.068889 | 4.0705 | 4.5998 | 4.4263 | 6.7088 | 0.049586 | 2.7022 | 3.0832 | 10.1744 | 0 | 2.2473
| 13 | [10 empty] | 1 | 8.5 | 14.8417 | 14.11% | 2.0938 | 12.7478 | 0 | 50.2517 | 0 |  | 0.236 | 2.848 | 4.3446 | 4.1807 | 7.8766 |  | 0.9239 | 6.9496 | 12.8087 | 16.35% | 2.0938 | 10.7149 | 0 | 50.2517 | 0 |  | 0.17813 | 2.1751 | 3.3048 | 3.1801 | 10.3551 |  | 1 | 8.5 | 14.8417 | 14.11% | 2.0938 | 12.7478 | 0 | 50.2517 | 0 |  | 0.068889 | 2.848 | 3.2849 | 3.1609 | 10.4178 | 0.15752 | 1.9466 | 2.9456 | 10.1744 | 0 | 2.3522
| 14 | [10 empty] | 0.3104 | 13.3272 | 15.6164 | 12.39% | 1.9354 | 13.681 | 0 | 46.4499 | 0 |  | 0.06135 | 4.0705 | 4.523 | 4.3523 | 6.9936 |  | -0.0074407 | 13.469 | 13.4141 | 14.43% | 1.9354 | 11.4787 | 0 | 46.4499 | 0 |  | 0.054563 | 3.0401 | 3.4425 | 3.3126 | 9.1887 |  | 0.3104 | 13.3272 | 15.6164 | 12.39% | 1.9354 | 13.681 | 0 | 46.4499 | 0 |  | 0.068889 | 4.0705 | 4.5786 | 4.4058 | 6.9087 | 0.049586 | 2.7022 | 3.0679 | 10.1744 | 0 | 2.2584
| 15 | [10 empty] | 0.3104 | 13.3272 | 15.791 | 11.71% | 1.8492 | 13.9418 | 0 | 44.3804 | 0 |  | 0.06135 | 4.0705 | 4.5575 | 4.3855 | 6.6314 |  | -0.0074407 | 13.469 | 13.41 | 13.79% | 1.8492 | 11.5608 | 0 | 44.3804 | 0 |  | 0.054563 | 3.0401 | 3.4732 | 3.3421 | 8.7017 |  | 0.3104 | 13.3272 | 15.791 | 11.71% | 1.8492 | 13.9418 | 0 | 44.3804 | 0 |  | 0.068889 | 4.0705 | 4.6174 | 4.4431 | 6.5455 | 0.049586 | 2.7022 | 3.0958 | 10.1744 | 0 | 2.2381
| 16 | [10 empty] | 1 | 8.5 | 15.05 | 13.7% | 2.0619 | 12.9881 | 0 | 49.4852 | 0 |  | 0.236 | 2.848 | 4.3938 | 4.228 | 7.6697 |  | 0.9239 | 6.9496 | 13.0012 | 15.86% | 2.0619 | 10.9393 | 0 | 49.4852 | 0 |  | 0.17813 | 2.1751 | 3.3419 | 3.2158 | 10.0839 |  | 1 | 8.5 | 15.05 | 13.7% | 2.0619 | 12.9881 | 0 | 49.4852 | 0 |  | 0.068889 | 2.848 | 3.2992 | 3.1747 | 10.2143 | 0.15752 | 1.9466 | 2.9784 | 10.1744 | 0 | 2.3263
| 17 | [24 empty] | 0 | [15 empty] | 0 | [15 empty] | 0 | 0.049586 | 2.7022 | 3.0559 | 10.1744 | 0 | 2.2673
| 18 | [24 empty] | 0 | [15 empty] | 0 | [15 empty] | 0 | 0.049586 | 2.7022 | 3.052 | 10.1744 | 0 | 2.2702
| 19 | [24 empty] | 0 | [15 empty] | 0 | [15 empty] | 0 | 0.049586 | 2.7022 | 3.1198 | 10.1744 | 0 | 2.2209
| 20 | [24 empty] | 0 | [15 empty] | 0 | [15 empty] | 0 | 0.044773 | 2.7503 | 3.2602 | 10.1744 | 0 | 2.1252
| 21 | [24 empty] | 0 | [15 empty] | 0 | [15 empty] | 0 | 0.044773 | 2.7503 | 3.3622 | 10.1744 | 0 | 2.0607
| 22 | [24 empty] | 0 | [15 empty] | 0 | [15 empty] | 0 | 0.044773 | 2.7503 | 3.4031 | 10.1744 | 0 | 2.036
| 23 | [24 empty] | 0 | [15 empty] | 0 | [15 empty] | 0 | 0.044773 | 2.7503 | 3.4147 | 10.1744 | 0 | 2.0291
| 24 | [24 empty] | 0 | [15 empty] | 0 | [15 empty] | 0 | 0.15752 | 1.9466 | 2.7507 | 10.1744 | 0 | 2.5189
| 25 | [24 empty] | 0 | [15 empty] | 0 | [15 empty] | 0 | 0.15752 | 1.9466 | 2.4927 | 10.1744 | 0 | 2.7796
| 26 | [24 empty] | 0 | [15 empty] | 0 | [15 empty] | 0 | 0.15752 | 1.9466 | 2.3549 | 10.1744 | 0 | 2.9423
| 27 | [24 empty] | 0 | [15 empty] | 0 | [15 empty] | 0 | 0.15752 | 1.9466 | 2.6253 | 10.1744 | 0 | 2.6392
| 28 | [24 empty] | 0 | [15 empty] | 0 | [15 empty] | 0 | 0.15752 | 1.9466 | 2.7874 | 10.1744 | 0 | 2.4857
| 29 | [24 empty] | 0 | [15 empty] | 0 | [15 empty] | 0 | 0.044773 | 2.7503 | 3.2497 | 10.1744 | 0 | 2.1321
| 30 | [24 empty] | 0 | [15 empty] | 0 | [15 empty] | 0 | 0.15752 | 1.9466 | 2.3135 | 10.1744 | 0 | 2.9948
V | 1 | [24 empty] | 0 | [15 empty] | 0 | [15 empty] | 0 | 0.053772 | 2.1542 | 2.2588 | 10.1744 | 0 | 3.0675
| 2 | [24 empty] | 0 | [15 empty] | 0 | [15 empty] | 0 | 0.15752 | 1.9466 | 2.7559 | 10.1744 | 0 | 2.5141
| 3 | [24 empty] | 0 | [15 empty] | 0 | [15 empty] | 0 | 0.15752 | 1.9466 | 2.6864 | 10.1744 | 0 | 2.5792
| 4 | [24 empty] | 0 | [15 empty] | 0 | [15 empty] | 0 | 0.15752 | 1.9466 | 2.8196 | 10.1744 | 0 | 2.4573
| 5 | [24 empty] | 0 | [15 empty] | 0 | [15 empty] | 0 | 0.044773 | 2.7503 | 3.204 | 10.1744 | 0 | 2.1625
| 6 | [24 empty] | 0 | [15 empty] | 0 | [15 empty] | 0 | 0.044773 | 2.7503 | 3.4617 | 10.1744 | 0 | 2.0016
| 7 | [24 empty] | 0 | [15 empty] | 0 | [15 empty] | 0 | 0.044773 | 2.7503 | 3.526 | 10.1744 | 0 | 1.965
| 8 | [24 empty] | 0 | [15 empty] | 0 | [15 empty] | 0 | 0.044773 | 2.7503 | 3.4759 | 10.1744 | 0 | 1.9934
| 9 | [24 empty] | 0 | [15 empty] | 0 | [15 empty] | 0 | 0.044773 | 2.7503 | 3.4126 | 10.1744 | 0 | 2.0303
| 10 | [24 empty] | 0 | [15 empty] | 0 | [15 empty] | 0 | 0.044773 | 2.7503 | 3.3525 | 10.1744 | 0 | 2.0667
| 11 | [24 empty] | 0 | [15 empty] | 0 | [15 empty] | 0 | 0.044773 | 2.7503 | 3.3219 | 10.1744 | 0 | 2.0857
| 12 | [24 empty] | 0 | [15 empty] | 0 | [15 empty] | 0 | 0.044773 | 2.7503 | 3.5675 | 10.1744 | 0 | 1.9422
| 13 | [24 empty] | 0 | [15 empty] | 0 | [15 empty] | 0 | 0.061979 | 2.4062 | 3.7282 | 10.1744 | 0 | 1.8585
| 14 | [24 empty] | 0 | [15 empty] | 0 | [15 empty] | 0 | 0.061979 | 2.4062 | 3.7346 | 10.1744 | 0 | 1.8553
| 15 | [24 empty] | 0 | [15 empty] | 0 | [15 empty] | 0 | 0.061979 | 2.4062 | 3.707 | 10.1744 | 0 | 1.8691
| 16 | [24 empty] | 0 | [15 empty] | 0 | [15 empty] | 0 | 0.044773 | 2.7503 | 3.6061 | 10.1744 | 0 | 1.9214
| 17 | [24 empty] | 0 | [15 empty] | 0 | [15 empty] | 0 | 0.044773 | 2.7503 | 3.618 | 10.1744 | 0 | 1.9151
| 18 | [24 empty] | 0 | [15 empty] | 0 | [15 empty] | 0 | 0.044773 | 2.7503 | 3.521 | 10.1744 | 0 | 1.9678
| 19 | [24 empty] | 0 | [15 empty] | 0 | [15 empty] | 0 | 0.044773 | 2.7503 | 3.4348 | 10.1744 | 0 | 2.0172
| 20 | [24 empty] | 0 | [15 empty] | 0 | [15 empty] | 0 | 0.044773 | 2.7503 | 3.4107 | 10.1744 | 0 | 2.0314
| 21 | [24 empty] | 0 | [15 empty] | 0 | [15 empty] | 0 | 0.044773 | 2.7503 | 3.4428 | 10.1744 | 0 | 2.0125
| 22 | [24 empty] | 0 | [15 empty] | 0 | [15 empty] | 0 | 0.044773 | 2.7503 | 3.3919 | 10.1744 | 0 | 2.0427
| 23 | [24 empty] | 0 | [15 empty] | 0 | [15 empty] | 0 | 0.044773 | 2.7503 | 3.3494 | 10.1744 | 0 | 2.0687
| 24 | [24 empty] | 0 | [15 empty] | 0 | [15 empty] | 0 | 0.044773 | 2.7503 | 3.3257 | 10.1744 | 0 | 2.0834
| 25 | [24 empty] | 0 | [15 empty] | 0 | [15 empty] | 0 | 0.044773 | 2.7503 | 3.4274 | 10.1744 | 0 | 2.0216
| 26 | [24 empty] | 0 | [15 empty] | 0 | [15 empty] | 0 | 0.044773 | 2.7503 | 3.5499 | 10.1744 | 0 | 1.9518
| 27 | [24 empty] | 0 | [15 empty] | 0 | [15 empty] | 0 | 0.044773 | 2.7503 | 3.6275 | 10.1744 | 0 | 1.91
| 28 | [24 empty] | 0 | [15 empty] | 0 | [15 empty] | 0 | 0.044773 | 2.7503 | 3.638 | 10.1744 | 0 | 1.9046
| 29 | [24 empty] | 0 | [15 empty] | 0 | [15 empty] | 0 | 0.044773 | 2.7503 | 3.513 | 10.1744 | 0 | 1.9723
| 30 | [24 empty] | 0 | [15 empty] | 0 | [15 empty] | 0 | 0.044773 | 2.7503 | 3.463 | 10.1744 | 0 | 2.0008
| 31 | [24 empty] | 0 | [15 empty] | 0 | [15 empty] | 0 | 0.044773 | 2.7503 | 3.477 | 10.1744 | 0 | 1.9927
VI | 1 | [24 empty] | 0 | [15 empty] | 0 | [15 empty] | 0 | 0.061979 | 2.4062 | 3.6474 | 10.1744 | 0 | 1.8997
| 2 | [24 empty] | 0 | [15 empty] | 0 | [15 empty] | 0 | 0.044773 | 2.7503 | 3.5962 | 10.1744 | 0 | 1.9267
| 3 | [24 empty] | 0 | [15 empty] | 0 | [15 empty] | 0 | 0.044773 | 2.7503 | 3.6299 | 10.1744 | 0 | 1.9088
| 4 | [24 empty] | 0 | [15 empty] | 0 | [15 empty] | 0 | 0.061979 | 2.4062 | 3.6481 | 10.1744 | 0 | 1.8993
| 5 | [24 empty] | 0 | [15 empty] | 0 | [15 empty] | 0 | 0.044773 | 2.7503 | 3.6214 | 10.1744 | 0 | 1.9133
| 6 | [24 empty] | 0 | [15 empty] | 0 | [15 empty] | 0 | 0.044773 | 2.7503 | 3.599 | 10.1744 | 0 | 1.9252
| 7 | [24 empty] | 0 | [15 empty] | 0 | [15 empty] | 0 | 0.044773 | 2.7503 | 3.6191 | 10.1744 | 0 | 1.9145
| 8 | [24 empty] | 0 | [15 empty] | 0 | [15 empty] | 0 | 0.044773 | 2.7503 | 3.59 | 10.1744 | 0 | 1.93
| 9 | [24 empty] | 0 | [15 empty] | 0 | [15 empty] | 0 | 0.044773 | 2.7503 | 3.4615 | 10.1744 | 0 | 2.0017
| 10 | [24 empty] | 0 | [15 empty] | 0 | [15 empty] | 0 | 0.044773 | 2.7503 | 3.5307 | 10.1744 | 0 | 1.9624
| 11 | [24 empty] | 0 | [15 empty] | 0 | [15 empty] | 0 | 0.044773 | 2.7503 | 3.4727 | 10.1744 | 0 | 1.9952
| 12 | [24 empty] | 0 | [15 empty] | 0 | [15 empty] | 0 | 0.044773 | 2.7503 | 3.4167 | 10.1744 | 0 | 2.0279
| 13 | [24 empty] | 0 | [15 empty] | 0 | [15 empty] | 0 | 0.044773 | 2.7503 | 3.3356 | 10.1744 | 0 | 2.0772
| 14 | [24 empty] | 0 | [15 empty] | 0 | [15 empty] | 0 | 0.044773 | 2.7503 | 3.3949 | 10.1744 | 0 | 2.0409
| 15 | [24 empty] | 0 | [15 empty] | 0 | [15 empty] | 0 | 0.044773 | 2.7503 | 3.5443 | 10.1744 | 0 | 1.9549
| 16 | [24 empty] | 0 | [15 empty] | 0 | [15 empty] | 0 | 0.044773 | 2.7503 | 3.4206 | 10.1744 | 0 | 2.0256
| 17 | [24 empty] | 0 | [15 empty] | 0 | [15 empty] | 0 | 0.044773 | 2.7503 | 3.3794 | 10.1744 | 0 | 2.0503
| 18 | [24 empty] | 0 | [15 empty] | 0 | [15 empty] | 0 | 0.044773 | 2.7503 | 3.2949 | 10.1744 | 0 | 2.1029
| 19 | [24 empty] | 0 | [15 empty] | 0 | [15 empty] | 0 | 0.044773 | 2.7503 | 3.3371 | 10.1744 | 0 | 2.0763
| 20 | [24 empty] | 0 | [15 empty] | 0 | [15 empty] | 0 | 0.044773 | 2.7503 | 3.332 | 10.1744 | 0 | 2.0794
| 21 | [24 empty] | 0 | [15 empty] | 0 | [15 empty] | 0 | 0.044773 | 2.7503 | 3.3645 | 10.1744 | 0 | 2.0594
| 22 | [24 empty] | 0 | [15 empty] | 0 | [15 empty] | 0 | 0.044773 | 2.7503 | 3.3895 | 10.1744 | 0 | 2.0442
| 23 | [24 empty] | 0 | [15 empty] | 0 | [15 empty] | 0 | 0.044773 | 2.7503 | 3.2525 | 10.1744 | 0 | 2.1302
| 24 | [24 empty] | 0 | [15 empty] | 0 | [15 empty] | 0 | 0.044773 | 2.7503 | 3.4057 | 10.1744 | 0 | 2.0344
| 25 | [24 empty] | 0 | [15 empty] | 0 | [15 empty] | 0 | 0.044773 | 2.7503 | 3.5158 | 10.1744 | 0 | 1.9708
| 26 | [24 empty] | 0 | [15 empty] | 0 | [15 empty] | 0 | 0.044773 | 2.7503 | 3.6061 | 10.1744 | 0 | 1.9214
| 27 | [24 empty] | 0 | [15 empty] | 0 | [15 empty] | 0 | 0.044773 | 2.7503 | 3.5721 | 10.1744 | 0 | 1.9397
| 28 | [24 empty] | 0 | [15 empty] | 0 | [15 empty] | 0 | 0.044773 | 2.7503 | 3.5184 | 10.1744 | 0 | 1.9693
| 29 | [24 empty] | 0 | [15 empty] | 0 | [15 empty] | 0 | 0.044773 | 2.7503 | 3.3818 | 10.1744 | 0 | 2.0488
| 30 | [24 empty] | 0 | [15 empty] | 0 | [15 empty] | 0 | 0.044773 | 2.7503 | 3.2803 | 10.1744 | 0 | 2.1122
VII | 1 | [24 empty] | 0 | [15 empty] | 0 | [15 empty] | 0 | 0.044773 | 2.7503 | 3.546 | 10.1744 | 0 | 1.954
| 2 | [24 empty] | 0 | [15 empty] | 0 | [15 empty] | 0 | 0.061979 | 2.4062 | 3.669 | 10.1744 | 0 | 1.8884
| 3 | [24 empty] | 0 | [15 empty] | 0 | [15 empty] | 0 | 0.061979 | 2.4062 | 3.7607 | 10.1744 | 0 | 1.8424
| 4 | [24 empty] | 0 | [15 empty] | 0 | [15 empty] | 0 | 0.061979 | 2.4062 | 3.8243 | 10.1744 | 0 | 1.8118
| 5 | [24 empty] | 0 | [15 empty] | 0 | [15 empty] | 0 | 0.061979 | 2.4062 | 3.8612 | 10.1744 | 0 | 1.7945
| 6 | [24 empty] | 0 | [15 empty] | 0 | [15 empty] | 0 | 0.061979 | 2.4062 | 3.909 | 10.1744 | 0 | 1.7725
| 7 | [24 empty] | 0 | [15 empty] | 0 | [15 empty] | 0 | 0.044773 | 2.7503 | 3.6201 | 10.1744 | 0 | 1.914
| 8 | [24 empty] | 0 | [15 empty] | 0 | [15 empty] | 0 | 0.044773 | 2.7503 | 3.4076 | 10.1744 | 0 | 2.0333
| 9 | [24 empty] | 0 | [15 empty] | 0 | [15 empty] | 0 | 0.044773 | 2.7503 | 3.3787 | 10.1744 | 0 | 2.0507
| 10 | [24 empty] | 0 | [15 empty] | 0 | [15 empty] | 0 | 0.044773 | 2.7503 | 3.3178 | 10.1744 | 0 | 2.0883
| 11 | [24 empty] | 0 | [15 empty] | 0 | [15 empty] | 0 | 0.044773 | 2.7503 | 3.2692 | 10.1744 | 0 | 2.1194
| 12 | [24 empty] | 0 | [15 empty] | 0 | [15 empty] | 0 | 0.044773 | 2.7503 | 3.2951 | 10.1744 | 0 | 2.1027
| 13 | [24 empty] | 0 | [15 empty] | 0 | [15 empty] | 0 | 0.044773 | 2.7503 | 3.3369 | 10.1744 | 0 | 2.0764
| 14 | [24 empty] | 0 | [15 empty] | 0 | [15 empty] | 0 | 0.044773 | 2.7503 | 3.3695 | 10.1744 | 0 | 2.0563
| 15 | [24 empty] | 0 | [15 empty] | 0 | [15 empty] | 0 | 0.044773 | 2.7503 | 3.4298 | 10.1744 | 0 | 2.0202
| 16 | [24 empty] | 0 | [15 empty] | 0 | [15 empty] | 0 | 0.044773 | 2.7503 | 3.5658 | 10.1744 | 0 | 1.9431
| 17 | [24 empty] | 0 | [15 empty] | 0 | [15 empty] | 0 | 0.061979 | 2.4062 | 3.7026 | 10.1744 | 0 | 1.8713
| 18 | [24 empty] | 0 | [15 empty] | 0 | [15 empty] | 0 | 0.061979 | 2.4062 | 3.7044 | 10.1744 | 0 | 1.8704
| 19 | [24 empty] | 0 | [15 empty] | 0 | [15 empty] | 0 | 0.044773 | 2.7503 | 3.6042 | 10.1744 | 0 | 1.9224
| 20 | [24 empty] | 0 | [15 empty] | 0 | [15 empty] | 0 | 0.044773 | 2.7503 | 3.5169 | 10.1744 | 0 | 1.9701
| 21 | [24 empty] | 0 | [15 empty] | 0 | [15 empty] | 0 | 0.044773 | 2.7503 | 3.3828 | 10.1744 | 0 | 2.0482
| 22 | [24 empty] | 0 | [15 empty] | 0 | [15 empty] | 0 | 0.044773 | 2.7503 | 3.4635 | 10.1744 | 0 | 2.0005
| 23 | [24 empty] | 0 | [15 empty] | 0 | [15 empty] | 0 | 0.044773 | 2.7503 | 3.6132 | 10.1744 | 0 | 1.9176
| 24 | [24 empty] | 0 | [15 empty] | 0 | [15 empty] | 0 | 0.044773 | 2.7503 | 3.5322 | 10.1744 | 0 | 1.9616
| 25 | [24 empty] | 0 | [15 empty] | 0 | [15 empty] | 0 | 0.044773 | 2.7503 | 3.2742 | 10.1744 | 0 | 2.1162
| 26 | [24 empty] | 0 | [15 empty] | 0 | [15 empty] | 0 | 0.044773 | 2.7503 | 3.3233 | 10.1744 | 0 | 2.0849
| 27 | [24 empty] | 0 | [15 empty] | 0 | [15 empty] | 0 | 0.044773 | 2.7503 | 3.4001 | 10.1744 | 0 | 2.0378
| 28 | [24 empty] | 0 | [15 empty] | 0 | [15 empty] | 0 | 0.044773 | 2.7503 | 3.5033 | 10.1744 | 0 | 1.9778
| 29 | [24 empty] | 0 | [15 empty] | 0 | [15 empty] | 0 | 0.061979 | 2.4062 | 3.6492 | 10.1744 | 0 | 1.8987
| 30 | [24 empty] | 0 | [15 empty] | 0 | [15 empty] | 0 | 0.061979 | 2.4062 | 3.6915 | 10.1744 | 0 | 1.8769
| 31 | [24 empty] | 0 | [15 empty] | 0 | [15 empty] | 0 | 0.061979 | 2.4062 | 3.7068 | 10.1744 | 0 | 1.8692
VIII | 1 | [24 empty] | 0 | [15 empty] | 0 | [15 empty] | 0 | 0.061979 | 2.4062 | 3.7251 | 10.1744 | 0 | 1.86
| 2 | [24 empty] | 0 | [15 empty] | 0 | [15 empty] | 0 | 0.044773 | 2.7503 | 3.5251 | 10.1744 | 0 | 1.9655
| 3 | [24 empty] | 0 | [15 empty] | 0 | [15 empty] | 0 | 0.044773 | 2.7503 | 3.5658 | 10.1744 | 0 | 1.9431
| 4 | [24 empty] | 0 | [15 empty] | 0 | [15 empty] | 0 | 0.044773 | 2.7503 | 3.6305 | 10.1744 | 0 | 1.9085
| 5 | [24 empty] | 0 | [15 empty] | 0 | [15 empty] | 0 | 0.061979 | 2.4062 | 3.7251 | 10.1744 | 0 | 1.86
| 6 | [24 empty] | 0 | [15 empty] | 0 | [15 empty] | 0 | 0.061979 | 2.4062 | 3.7716 | 10.1744 | 0 | 1.8371
| 7 | [24 empty] | 0 | [15 empty] | 0 | [15 empty] | 0 | 0.044773 | 2.7503 | 3.4523 | 10.1744 | 0 | 2.007
| 8 | [24 empty] | 0 | [15 empty] | 0 | [15 empty] | 0 | 0.044773 | 2.7503 | 3.3813 | 10.1744 | 0 | 2.0491
| 9 | [24 empty] | 0 | [15 empty] | 0 | [15 empty] | 0 | 0.044773 | 2.7503 | 3.3684 | 10.1744 | 0 | 2.057
| 10 | [24 empty] | 0 | [15 empty] | 0 | [15 empty] | 0 | 0.044773 | 2.7503 | 3.4762 | 10.1744 | 0 | 1.9932
| 11 | [24 empty] | 0 | [15 empty] | 0 | [15 empty] | 0 | 0.044773 | 2.7503 | 3.4266 | 10.1744 | 0 | 2.022
| 12 | [24 empty] | 0 | [15 empty] | 0 | [15 empty] | 0 | 0.044773 | 2.7503 | 3.4997 | 10.1744 | 0 | 1.9798
| 13 | [24 empty] | 0 | [15 empty] | 0 | [15 empty] | 0 | 0.061979 | 2.4062 | 3.6546 | 10.1744 | 0 | 1.8959
| 14 | [24 empty] | 0 | [15 empty] | 0 | [15 empty] | 0 | 0.061979 | 2.4062 | 3.7158 | 10.1744 | 0 | 1.8647
| 15 | [24 empty] | 0 | [15 empty] | 0 | [15 empty] | 0 | 0.061979 | 2.4062 | 3.8041 | 10.1744 | 0 | 1.8214
| 16 | [24 empty] | 0 | [15 empty] | 0 | [15 empty] | 0 | 0.061979 | 2.4062 | 3.792 | 10.1744 | 0 | 1.8272
| 17 | [24 empty] | 0 | [15 empty] | 0 | [15 empty] | 0 | 0.044773 | 2.7503 | 3.6341 | 10.1744 | 0 | 1.9066
| 18 | [24 empty] | 0 | [15 empty] | 0 | [15 empty] | 0 | 0.044773 | 2.7503 | 3.4522 | 10.1744 | 0 | 2.0071
| 19 | [24 empty] | 0 | [15 empty] | 0 | [15 empty] | 0 | 0.044773 | 2.7503 | 3.4065 | 10.1744 | 0 | 2.034
| 20 | [24 empty] | 0 | [15 empty] | 0 | [15 empty] | 0 | 0.044773 | 2.7503 | 3.4393 | 10.1744 | 0 | 2.0146
| 21 | [24 empty] | 0 | [15 empty] | 0 | [15 empty] | 0 | 0.044773 | 2.7503 | 3.3281 | 10.1744 | 0 | 2.0819
| 22 | [24 empty] | 0 | [15 empty] | 0 | [15 empty] | 0 | 0.044773 | 2.7503 | 3.3576 | 10.1744 | 0 | 2.0636
| 23 | [24 empty] | 0 | [15 empty] | 0 | [15 empty] | 0 | 0.044773 | 2.7503 | 3.3906 | 10.1744 | 0 | 2.0435
| 24 | [24 empty] | 0 | [15 empty] | 0 | [15 empty] | 0 | 0.044773 | 2.7503 | 3.4589 | 10.1744 | 0 | 2.0032
| 25 | [24 empty] | 0 | [15 empty] | 0 | [15 empty] | 0 | 0.044773 | 2.7503 | 3.5102 | 10.1744 | 0 | 1.9739
| 26 | [24 empty] | 0 | [15 empty] | 0 | [15 empty] | 0 | 0.044773 | 2.7503 | 3.5684 | 10.1744 | 0 | 1.9417
| 27 | [24 empty] | 0 | [15 empty] | 0 | [15 empty] | 0 | 0.044773 | 2.7503 | 3.383 | 10.1744 | 0 | 2.0481
| 28 | [24 empty] | 0 | [15 empty] | 0 | [15 empty] | 0 | 0.044773 | 2.7503 | 3.4897 | 10.1744 | 0 | 1.9855
| 29 | [24 empty] | 0 | [15 empty] | 0 | [15 empty] | 0 | 0.044773 | 2.7503 | 3.5466 | 10.1744 | 0 | 1.9536
| 30 | [24 empty] | 0 | [15 empty] | 0 | [15 empty] | 0 | 0.061979 | 2.4062 | 3.6546 | 10.1744 | 0 | 1.8959
IX | 1 | [10 empty] | 0 | 0 | 0 | 0% | 0 | 0 | 0 | 0 | 0 |  | 0 | 0 | 0 | 0 | 0 |  | 0 | 0 | 0 | 0% | 0 | 0 | 0 | 0 | 0 |  | 0 | 0 | 0 | 0 | 0 |  | 0 | 0 | 0 | 0% | 0 | 0 | 0 | 0 | 0 |  | 0.068889 | 0 | 1.4214 | 1.3678 | 0 | 0.061979 | 2.4062 | 3.6851 | 10.1744 | 0 | 1.8802
| 2 | [10 empty] | 0 | 0 | 0 | 0% | 0 | 0 | 0 | 0 | 0 |  | 0 | 0 | 0 | 0 | 0 |  | 0 | 0 | 0 | 0% | 0 | 0 | 0 | 0 | 0 |  | 0 | 0 | 0 | 0 | 0 |  | 0 | 0 | 0 | 0% | 0 | 0 | 0 | 0 | 0 |  | 0.068889 | 0 | 1.2477 | 1.2007 | 0 | 0.044773 | 2.7503 | 3.5613 | 10.1744 | 0 | 1.9456
| 3 | [10 empty] | 0 | 0 | 0 | 0% | 0 | 0 | 0 | 0 | 0 |  | 0 | 0 | 0 | 0 | 0 |  | 0 | 0 | 0 | 0% | 0 | 0 | 0 | 0 | 0 |  | 0 | 0 | 0 | 0 | 0 |  | 0 | 0 | 0 | 0% | 0 | 0 | 0 | 0 | 0 |  | 0.068889 | 0 | 1.2592 | 1.2117 | 0 | 0.044773 | 2.7503 | 3.5688 | 10.1744 | 0 | 1.9415
| 4 | [10 empty] | 0 | 0 | 0 | 0% | 0 | 0 | 0 | 0 | 0 |  | 0 | 0 | 0 | 0 | 0 |  | 0 | 0 | 0 | 0% | 0 | 0 | 0 | 0 | 0 |  | 0 | 0 | 0 | 0 | 0 |  | 0 | 0 | 0 | 0% | 0 | 0 | 0 | 0 | 0 |  | 0.068889 | 0 | 1.1769 | 1.1324 | 0 | 0.044773 | 2.7503 | 3.5152 | 10.1744 | 0 | 1.9711
| 5 | [10 empty] | 0.32862 | 13.145 | 18.051 | 4.306% | 0.77736 | 17.2737 | 0 | 0 | 0 |  | 0.065577 | 4.0283 | 5.0073 | 4.8183 | 0 |  | 0.32862 | 13.145 | 18.051 | 4.306% | 0.77736 | 17.2737 | 0 | 0 | 0 |  | 0.065577 | 4.0283 | 5.0073 | 4.8183 | 0 |  | 0.32862 | 13.145 | 18.051 | 4.306% | 0.77736 | 17.2737 | 0 | 0 | 0 |  | 0.068889 | 4.0283 | 5.0567 | 4.8659 | 0 | 0.044773 | 2.7503 | 3.4188 | 10.1744 | 0 | 2.0267
| 6 | [10 empty] | 0 | 0 | 0 | 0% | 0 | 0 | 0 | 0 | 0 |  | 0 | 0 | 0 | 0 | 0 |  | 0 | 0 | 0 | 0% | 0 | 0 | 0 | 0 | 0 |  | 0 | 0 | 0 | 0 | 0 |  | 0 | 0 | 0 | 0% | 0 | 0 | 0 | 0 | 0 |  | 0.068889 | 0 | 1.1226 | 1.0802 | 0 | 0.044773 | 2.7503 | 3.48 | 10.1744 | 0 | 1.991
| 7 | [10 empty] | 0 | 0 | 0 | 0% | 0 | 0 | 0 | 0 | 0 |  | 0 | 0 | 0 | 0 | 0 |  | 0 | 0 | 0 | 0% | 0 | 0 | 0 | 0 | 0 |  | 0 | 0 | 0 | 0 | 0 |  | 0 | 0 | 0 | 0% | 0 | 0 | 0 | 0 | 0 |  | 0.068889 | 0 | 1.273 | 1.225 | 0 | 0.044773 | 2.7503 | 3.5777 | 10.1744 | 0 | 1.9366
| 8 | [10 empty] | 0 | 0 | 0 | 0% | 0 | 0 | 0 | 0 | 0 |  | 0 | 0 | 0 | 0 | 0 |  | 0 | 0 | 0 | 0% | 0 | 0 | 0 | 0 | 0 |  | 0 | 0 | 0 | 0 | 0 |  | 0 | 0 | 0 | 0% | 0 | 0 | 0 | 0 | 0 |  | 0.068889 | 0 | 1.0448 | 1.0054 | 0 | 0.044773 | 2.7503 | 3.4294 | 10.1744 | 0 | 2.0204
| 9 | [10 empty] | 0 | 0 | 0 | 0% | 0 | 0 | 0 | 0 | 0 |  | 0 | 0 | 0 | 0 | 0 |  | 0 | 0 | 0 | 0% | 0 | 0 | 0 | 0 | 0 |  | 0 | 0 | 0 | 0 | 0 |  | 0 | 0 | 0 | 0% | 0 | 0 | 0 | 0 | 0 |  | 0.068889 | 0 | 1.0425 | 1.0032 | 0 | 0.044773 | 2.7503 | 3.4279 | 10.1744 | 0 | 2.0213
| 10 | [10 empty] | 0.32862 | 13.145 | 17.9223 | 4.672% | 0.8374 | 17.0849 | 0 | 0 | 0 |  | 0.065577 | 4.0283 | 4.9816 | 4.7936 | 0 |  | 0.32862 | 13.145 | 17.9223 | 4.672% | 0.8374 | 17.0849 | 0 | 0 | 0 |  | 0.065577 | 4.0283 | 4.9816 | 4.7936 | 0 |  | 0.32862 | 13.145 | 17.9223 | 4.672% | 0.8374 | 17.0849 | 0 | 0 | 0 |  | 0.068889 | 4.0283 | 5.0298 | 4.84 | 0 | 0.044773 | 2.7503 | 3.4012 | 10.1744 | 0 | 2.0371
| 11 | [10 empty] | 0.32862 | 13.145 | 16.6708 | 8.525% | 1.4212 | 15.2496 | 0 | 34.1093 | 0 |  | 0.065577 | 4.0283 | 4.7319 | 4.5533 | 4.9089 |  | 0.32862 | 13.145 | 16.6708 | 8.525% | 1.4212 | 15.2496 | 0 | 34.1093 | 0 |  | 0.065577 | 4.0283 | 4.7319 | 4.5533 | 4.9089 |  | 0.32862 | 13.145 | 16.6708 | 8.525% | 1.4212 | 15.2496 | 0 | 34.1093 | 0 |  | 0.068889 | 4.0283 | 4.7674 | 4.5875 | 4.8723 | 0.044773 | 2.7503 | 3.2307 | 10.1744 | 0 | 2.1446
| 12 | [10 empty] | 0.32862 | 13.145 | 16.8502 | 7.938% | 1.3375 | 15.5127 | 0 | 32.101 | 0 |  | 0.065577 | 4.0283 | 4.7677 | 4.5877 | 4.5852 |  | 0.32862 | 13.145 | 16.8502 | 7.938% | 1.3375 | 15.5127 | 0 | 32.101 | 0 |  | 0.065577 | 4.0283 | 4.7677 | 4.5877 | 4.5852 |  | 0.32862 | 13.145 | 16.8502 | 7.938% | 1.3375 | 15.5127 | 0 | 32.101 | 0 |  | 0.068889 | 4.0283 | 4.805 | 4.6237 | 4.5496 | 0.044773 | 2.7503 | 3.2552 | 10.1744 | 0 | 2.1285
| 13 | [10 empty] | 0.32862 | 13.145 | 17.6033 | 5.603% | 0.98623 | 16.6171 | 0 | 0 | 0 |  | 0.065577 | 4.0283 | 4.9179 | 4.7324 | 0 |  | 0.32862 | 13.145 | 17.6033 | 5.603% | 0.98623 | 16.6171 | 0 | 0 | 0 |  | 0.065577 | 4.0283 | 4.9179 | 4.7324 | 0 |  | 0.32862 | 13.145 | 17.6033 | 5.603% | 0.98623 | 16.6171 | 0 | 0 | 0 |  | 0.068889 | 4.0283 | 4.9629 | 4.7756 | 0 | 0.044773 | 2.7503 | 3.3578 | 10.1744 | 0 | 2.0635
| 14 | [10 empty] | 0 | 0 | 0 | 0% | 0 | 0 | 0 | 0 | 0 |  | 0 | 0 | 0 | 0 | 0 |  | 0 | 0 | 0 | 0% | 0 | 0 | 0 | 0 | 0 |  | 0 | 0 | 0 | 0 | 0 |  | 0 | 0 | 0 | 0% | 0 | 0 | 0 | 0 | 0 |  | 0.068889 | 0 | 1.1872 | 1.1424 | 0 | 0.044773 | 2.7503 | 3.5219 | 10.1744 | 0 | 1.9673
| 15 | [10 empty] | 0.32862 | 13.145 | 17.2076 | 6.804% | 1.1708 | 16.0367 | 0 | 0 | 0 |  | 0.065577 | 4.0283 | 4.839 | 4.6564 | 0 |  | 0.32862 | 13.145 | 17.2076 | 6.804% | 1.1708 | 16.0367 | 0 | 0 | 0 |  | 0.065577 | 4.0283 | 4.839 | 4.6564 | 0 |  | 0.32862 | 13.145 | 17.2076 | 6.804% | 1.1708 | 16.0367 | 0 | 0 | 0 |  | 0.068889 | 4.0283 | 4.8799 | 4.6958 | 0 | 0.044773 | 2.7503 | 3.3039 | 10.1744 | 0 | 2.0972
| 16 | [10 empty] | 0.32862 | 13.145 | 17.1021 | 7.134% | 1.22 | 15.8821 | 0 | 0 | 0 |  | 0.065577 | 4.0283 | 4.8179 | 4.6361 | 0 |  | 0.32862 | 13.145 | 17.1021 | 7.134% | 1.22 | 15.8821 | 0 | 0 | 0 |  | 0.065577 | 4.0283 | 4.8179 | 4.6361 | 0 |  | 0.32862 | 13.145 | 17.1021 | 7.134% | 1.22 | 15.8821 | 0 | 0 | 0 |  | 0.068889 | 4.0283 | 4.8578 | 4.6745 | 0 | 0.044773 | 2.7503 | 3.2895 | 10.1744 | 0 | 2.1063
| 17 | [10 empty] | 0.32862 | 13.145 | 17.2473 | 6.681% | 1.1523 | 16.095 | 0 | 0 | 0 |  | 0.065577 | 4.0283 | 4.8469 | 4.664 | 0 |  | 0.32862 | 13.145 | 17.2473 | 6.681% | 1.1523 | 16.095 | 0 | 0 | 0 |  | 0.065577 | 4.0283 | 4.8469 | 4.664 | 0 |  | 0.32862 | 13.145 | 17.2473 | 6.681% | 1.1523 | 16.095 | 0 | 0 | 0 |  | 0.068889 | 4.0283 | 4.8882 | 4.7038 | 0 | 0.044773 | 2.7503 | 3.3093 | 10.1744 | 0 | 2.0937
| 18 | [10 empty] | 0.32862 | 13.145 | 17.6252 | 5.538% | 0.97601 | 16.6492 | 0 | 0 | 0 |  | 0.065577 | 4.0283 | 4.9223 | 4.7366 | 0 |  | 0.32862 | 13.145 | 17.6252 | 5.538% | 0.97601 | 16.6492 | 0 | 0 | 0 |  | 0.065577 | 4.0283 | 4.9223 | 4.7366 | 0 |  | 0.32862 | 13.145 | 17.6252 | 5.538% | 0.97601 | 16.6492 | 0 | 0 | 0 |  | 0.068889 | 4.0283 | 4.9675 | 4.78 | 0 | 0.044773 | 2.7503 | 3.3608 | 10.1744 | 0 | 2.0617
| 19 | [10 empty] | 0.32862 | 13.145 | 17.9648 | 4.551% | 0.8176 | 17.1472 | 0 | 0 | 0 |  | 0.065577 | 4.0283 | 4.9901 | 4.8018 | 0 |  | 0.32862 | 13.145 | 17.9648 | 4.551% | 0.8176 | 17.1472 | 0 | 0 | 0 |  | 0.065577 | 4.0283 | 4.9901 | 4.8018 | 0 |  | 0.32862 | 13.145 | 17.9648 | 4.551% | 0.8176 | 17.1472 | 0 | 0 | 0 |  | 0.068889 | 4.0283 | 5.0387 | 4.8485 | 0 | 0.044773 | 2.7503 | 3.407 | 10.1744 | 0 | 2.0337
| 20 | [10 empty] | 0.32862 | 13.145 | 16.9844 | 7.507% | 1.2749 | 15.7094 | 0 | 30.5987 | 0 |  | 0.065577 | 4.0283 | 4.7944 | 4.6135 | 4.3462 |  | 0.32862 | 13.145 | 16.9844 | 7.507% | 1.2749 | 15.7094 | 0 | 30.5987 | 0 |  | 0.065577 | 4.0283 | 4.7944 | 4.6135 | 4.3462 |  | 0.32862 | 13.145 | 16.9844 | 7.507% | 1.2749 | 15.7094 | 0 | 30.5987 | 0 |  | 0.068889 | 4.0283 | 4.8331 | 4.6508 | 4.3114 | 0.044773 | 2.7503 | 3.2734 | 10.1744 | 0 | 2.1166
| 21 | [10 empty] | 0.3104 | 13.3272 | 16.2514 | 9.979% | 1.6218 | 14.6296 | 0 | 38.9229 | 0 |  | 0.06135 | 4.0705 | 4.6485 | 4.4731 | 5.7021 |  | -0.0074407 | 13.469 | 13.3989 | 12.1% | 1.6218 | 11.7771 | 0 | 38.9229 | 0 |  | 0.054563 | 3.0401 | 3.5541 | 3.42 | 7.4579 |  | 0.3104 | 13.3272 | 16.2514 | 9.979% | 1.6218 | 14.6296 | 0 | 38.9229 | 0 |  | 0.068889 | 4.0705 | 4.7195 | 4.5414 | 5.6163 | 0.049586 | 2.7022 | 3.1694 | 10.1744 | 0 | 2.1862
| 22 | [10 empty] | 0.3104 | 13.3272 | 16.3471 | 9.632% | 1.5745 | 14.7726 | 0 | 37.7884 | 0 |  | 0.06135 | 4.0705 | 4.6674 | 4.4913 | 5.5135 |  | -0.0074407 | 13.469 | 13.3966 | 11.75% | 1.5745 | 11.8221 | 0 | 37.7884 | 0 |  | 0.054563 | 3.0401 | 3.5709 | 3.4362 | 7.2064 |  | 0.3104 | 13.3272 | 16.3471 | 9.632% | 1.5745 | 14.7726 | 0 | 37.7884 | 0 |  | 0.068889 | 4.0705 | 4.7408 | 4.5619 | 5.4282 | 0.049586 | 2.7022 | 3.1846 | 10.1744 | 0 | 2.1757
| 23 | [10 empty] | 0.32862 | 13.145 | 16.4339 | 9.32% | 1.5317 | 14.9022 | 0 | 36.7613 | 0 |  | 0.065577 | 4.0283 | 4.6846 | 4.5078 | 5.344 |  | 0.32862 | 13.145 | 16.4339 | 9.32% | 1.5317 | 14.9022 | 0 | 36.7613 | 0 |  | 0.065577 | 4.0283 | 4.6846 | 4.5078 | 5.344 |  | 0.32862 | 13.145 | 16.4339 | 9.32% | 1.5317 | 14.9022 | 0 | 36.7613 | 0 |  | 0.068889 | 4.0283 | 4.7177 | 4.5397 | 5.3064 | 0.044773 | 2.7503 | 3.1984 | 10.1744 | 0 | 2.1663
| 24 | [10 empty] | 0.32862 | 13.145 | 17.0323 | 7.354% | 1.2526 | 15.7797 | 0 | 30.0621 | 0 |  | 0.065577 | 4.0283 | 4.804 | 4.6227 | 4.2615 |  | 0.32862 | 13.145 | 17.0323 | 7.354% | 1.2526 | 15.7797 | 0 | 30.0621 | 0 |  | 0.065577 | 4.0283 | 4.804 | 4.6227 | 4.2615 |  | 0.32862 | 13.145 | 17.0323 | 7.354% | 1.2526 | 15.7797 | 0 | 30.0621 | 0 |  | 0.068889 | 4.0283 | 4.8432 | 4.6604 | 4.227 | 0.044773 | 2.7503 | 3.28 | 10.1744 | 0 | 2.1124
| 25 | [10 empty] | 0.3104 | 13.3272 | 16.298 | 9.81% | 1.5988 | 14.6992 | 0 | 38.371 | 0 |  | 0.06135 | 4.0705 | 4.6577 | 4.482 | 5.6101 |  | -0.0074407 | 13.469 | 13.3978 | 11.93% | 1.5988 | 11.799 | 0 | 38.371 | 0 |  | 0.054563 | 3.0401 | 3.5623 | 3.4279 | 7.3353 |  | 0.3104 | 13.3272 | 16.298 | 9.81% | 1.5988 | 14.6992 | 0 | 38.371 | 0 |  | 0.068889 | 4.0705 | 4.7299 | 4.5514 | 5.5246 | 0.049586 | 2.7022 | 3.1768 | 10.1744 | 0 | 2.181
| 26 | [10 empty] | 0.32862 | 13.145 | 16.816 | 8.049% | 1.3535 | 15.4625 | 0 | 32.4843 | 0 |  | 0.065577 | 4.0283 | 4.7608 | 4.5812 | 4.6466 |  | 0.32862 | 13.145 | 16.816 | 8.049% | 1.3535 | 15.4625 | 0 | 32.4843 | 0 |  | 0.065577 | 4.0283 | 4.7608 | 4.5812 | 4.6466 |  | 0.32862 | 13.145 | 16.816 | 8.049% | 1.3535 | 15.4625 | 0 | 32.4843 | 0 |  | 0.068889 | 4.0283 | 4.7978 | 4.6168 | 4.6108 | 0.044773 | 2.7503 | 3.2505 | 10.1744 | 0 | 2.1316
| 27 | [10 empty] | 0.32862 | 13.145 | 17.3705 | 6.303% | 1.0948 | 16.2757 | 0 | 0 | 0 |  | 0.065577 | 4.0283 | 4.8715 | 4.6877 | 0 |  | 0.32862 | 13.145 | 17.3705 | 6.303% | 1.0948 | 16.2757 | 0 | 0 | 0 |  | 0.065577 | 4.0283 | 4.8715 | 4.6877 | 0 |  | 0.32862 | 13.145 | 17.3705 | 6.303% | 1.0948 | 16.2757 | 0 | 0 | 0 |  | 0.068889 | 4.0283 | 4.9141 | 4.7286 | 0 | 0.044773 | 2.7503 | 3.3261 | 10.1744 | 0 | 2.0832
| 28 | [10 empty] | 0.32862 | 13.145 | 16.5216 | 9.024% | 1.4908 | 15.0307 | 0 | 35.7802 | 0 |  | 0.065577 | 4.0283 | 4.7021 | 4.5246 | 5.182 |  | 0.32862 | 13.145 | 16.5216 | 9.024% | 1.4908 | 15.0307 | 0 | 35.7802 | 0 |  | 0.065577 | 4.0283 | 4.7021 | 4.5246 | 5.182 |  | 0.32862 | 13.145 | 16.5216 | 9.024% | 1.4908 | 15.0307 | 0 | 35.7802 | 0 |  | 0.068889 | 4.0283 | 4.7361 | 4.5574 | 5.1447 | 0.044773 | 2.7503 | 3.2104 | 10.1744 | 0 | 2.1582
| 29 | [10 empty] | 0.3104 | 13.3272 | 16.0975 | 10.55% | 1.6978 | 14.3997 | 0 | 40.7471 | 0 |  | 0.06135 | 4.0705 | 4.6181 | 4.4438 | 6.0087 |  | -0.0074407 | 13.469 | 13.4026 | 12.67% | 1.6978 | 11.7048 | 0 | 40.7471 | 0 |  | 0.054563 | 3.0401 | 3.5271 | 3.394 | 7.8673 |  | 0.3104 | 13.3272 | 16.0975 | 10.55% | 1.6978 | 14.3997 | 0 | 40.7471 | 0 |  | 0.068889 | 4.0705 | 4.6854 | 4.5086 | 5.9224 | 0.049586 | 2.7022 | 3.1448 | 10.1744 | 0 | 2.2033
| 30 | [10 empty] | 0.32862 | 13.145 | 16.4791 | 9.167% | 1.5106 | 14.9685 | 0 | 36.2554 | 0 |  | 0.065577 | 4.0283 | 4.6936 | 4.5165 | 5.2603 |  | 0.32862 | 13.145 | 16.4791 | 9.167% | 1.5106 | 14.9685 | 0 | 36.2554 | 0 |  | 0.065577 | 4.0283 | 4.6936 | 4.5165 | 5.2603 |  | 0.32862 | 13.145 | 16.4791 | 9.167% | 1.5106 | 14.9685 | 0 | 36.2554 | 0 |  | 0.068889 | 4.0283 | 4.7272 | 4.5488 | 5.2229 | 0.044773 | 2.7503 | 3.2046 | 10.1744 | 0 | 2.1621
| 31 | [10 empty] | 0.32862 | 13.145 | 16.4997 | 9.098% | 1.5011 | 14.9986 | 0 | 36.0255 | 0 |  | 0.065577 | 4.0283 | 4.6977 | 4.5204 | 5.2224 |  | 0.32862 | 13.145 | 16.4997 | 9.098% | 1.5011 | 14.9986 | 0 | 36.0255 | 0 |  | 0.065577 | 4.0283 | 4.6977 | 4.5204 | 5.2224 |  | 0.32862 | 13.145 | 16.4997 | 9.098% | 1.5011 | 14.9986 | 0 | 36.0255 | 0 |  | 0.068889 | 4.0283 | 4.7315 | 4.553 | 5.185 | 0.044773 | 2.7503 | 3.2074 | 10.1744 | 0 | 2.1602
X | 1 | [10 empty] | 0.32862 | 13.145 | 17.8936 | 4.755% | 0.85082 | 17.0428 | 0 | 0 | 0 |  | 0.065577 | 4.0283 | 4.9759 | 4.7881 | 0 |  | 0.32862 | 13.145 | 17.8936 | 4.755% | 0.85082 | 17.0428 | 0 | 0 | 0 |  | 0.065577 | 4.0283 | 4.9759 | 4.7881 | 0 |  | 0.32862 | 13.145 | 17.8936 | 4.755% | 0.85082 | 17.0428 | 0 | 0 | 0 |  | 0.068889 | 4.0283 | 5.0237 | 4.8342 | 0 | 0.044773 | 2.7503 | 3.3973 | 10.1744 | 0 | 2.0395
| 2 | [10 empty] | 0.32862 | 13.145 | 17.8662 | 4.834% | 0.86359 | 17.0026 | 0 | 0 | 0 |  | 0.065577 | 4.0283 | 4.9704 | 4.7828 | 0 |  | 0.32862 | 13.145 | 17.8662 | 4.834% | 0.86359 | 17.0026 | 0 | 0 | 0 |  | 0.065577 | 4.0283 | 4.9704 | 4.7828 | 0 |  | 0.32862 | 13.145 | 17.8662 | 4.834% | 0.86359 | 17.0026 | 0 | 0 | 0 |  | 0.068889 | 4.0283 | 5.018 | 4.8286 | 0 | 0.044773 | 2.7503 | 3.3936 | 10.1744 | 0 | 2.0417
| 3 | [10 empty] | 0 | 0 | 0 | 0% | 0 | 0 | 0 | 0 | 0 |  | 0 | 0 | 0 | 0 | 0 |  | 0 | 0 | 0 | 0% | 0 | 0 | 0 | 0 | 0 |  | 0 | 0 | 0 | 0 | 0 |  | 0 | 0 | 0 | 0% | 0 | 0 | 0 | 0 | 0 |  | 0.068889 | 0 | 1.1932 | 1.1482 | 0 | 0.044773 | 2.7503 | 3.5259 | 10.1744 | 0 | 1.9651
| 4 | [10 empty] | 0.32862 | 13.145 | 16.7886 | 8.138% | 1.3663 | 15.4223 | 0 | 32.7909 | 0 |  | 0.065577 | 4.0283 | 4.7554 | 4.5759 | 4.6958 |  | 0.32862 | 13.145 | 16.7886 | 8.138% | 1.3663 | 15.4223 | 0 | 32.7909 | 0 |  | 0.065577 | 4.0283 | 4.7554 | 4.5759 | 4.6958 |  | 0.32862 | 13.145 | 16.7886 | 8.138% | 1.3663 | 15.4223 | 0 | 32.7909 | 0 |  | 0.068889 | 4.0283 | 4.7921 | 4.6113 | 4.6598 | 0.044773 | 2.7503 | 3.2468 | 10.1744 | 0 | 2.134
| 5 | [10 empty] | 0.3104 | 13.3272 | 16.1208 | 10.46% | 1.6863 | 14.4345 | 0 | 40.4712 | 0 |  | 0.06135 | 4.0705 | 4.6227 | 4.4483 | 5.962 |  | -0.0074407 | 13.469 | 13.4021 | 12.58% | 1.6863 | 11.7158 | 0 | 40.4712 | 0 |  | 0.054563 | 3.0401 | 3.5312 | 3.3979 | 7.805 |  | 0.3104 | 13.3272 | 16.1208 | 10.46% | 1.6863 | 14.4345 | 0 | 40.4712 | 0 |  | 0.068889 | 4.0705 | 4.6905 | 4.5135 | 5.8758 | 0.049586 | 2.7022 | 3.1485 | 10.1744 | 0 | 2.2006
| 6 | [10 empty] | 0.3104 | 13.3272 | 16.1376 | 10.4% | 1.678 | 14.4596 | 0 | 40.2719 | 0 |  | 0.06135 | 4.0705 | 4.626 | 4.4515 | 5.9284 |  | -0.0074407 | 13.469 | 13.4016 | 12.52% | 1.678 | 11.7237 | 0 | 40.2719 | 0 |  | 0.054563 | 3.0401 | 3.5341 | 3.4008 | 7.7601 |  | 0.3104 | 13.3272 | 16.1376 | 10.4% | 1.678 | 14.4596 | 0 | 40.2719 | 0 |  | 0.068889 | 4.0705 | 4.6943 | 4.5171 | 5.8422 | 0.049586 | 2.7022 | 3.1512 | 10.1744 | 0 | 2.1988
| 7 | [10 empty] | 0.3104 | 13.3272 | 15.8789 | 11.37% | 1.8057 | 14.0732 | 0 | 43.3379 | 0 |  | 0.06135 | 4.0705 | 4.5749 | 4.4023 | 6.451 |  | -0.0074407 | 13.469 | 13.4078 | 13.47% | 1.8057 | 11.6021 | 0 | 43.3379 | 0 |  | 0.054563 | 3.0401 | 3.4886 | 3.357 | 8.4597 |  | 0.3104 | 13.3272 | 15.8789 | 11.37% | 1.8057 | 14.0732 | 0 | 43.3379 | 0 |  | 0.068889 | 4.0705 | 4.6369 | 4.4619 | 6.3648 | 0.049586 | 2.7022 | 3.1099 | 10.1744 | 0 | 2.228
| 8 | [10 empty] | 0.3104 | 13.3272 | 15.8789 | 11.37% | 1.8057 | 14.0732 | 0 | 43.3379 | 0 |  | 0.06135 | 4.0705 | 4.5749 | 4.4023 | 6.451 |  | -0.0074407 | 13.469 | 13.4078 | 13.47% | 1.8057 | 11.6021 | 0 | 43.3379 | 0 |  | 0.054563 | 3.0401 | 3.4886 | 3.357 | 8.4597 |  | 0.3104 | 13.3272 | 15.8789 | 11.37% | 1.8057 | 14.0732 | 0 | 43.3379 | 0 |  | 0.068889 | 4.0705 | 4.6369 | 4.4619 | 6.3648 | 0.049586 | 2.7022 | 3.1099 | 10.1744 | 0 | 2.228
| 9 | [10 empty] | 0.32862 | 13.145 | 16.512 | 9.056% | 1.4953 | 15.0167 | 0 | 35.8875 | 0 |  | 0.065577 | 4.0283 | 4.7002 | 4.5228 | 5.1996 |  | 0.32862 | 13.145 | 16.512 | 9.056% | 1.4953 | 15.0167 | 0 | 35.8875 | 0 |  | 0.065577 | 4.0283 | 4.7002 | 4.5228 | 5.1996 |  | 0.32862 | 13.145 | 16.512 | 9.056% | 1.4953 | 15.0167 | 0 | 35.8875 | 0 |  | 0.068889 | 4.0283 | 4.7341 | 4.5555 | 5.1624 | 0.044773 | 2.7503 | 3.2091 | 10.1744 | 0 | 2.1591
| 10 | [10 empty] | 0.3104 | 13.3272 | 15.9074 | 11.26% | 1.7917 | 14.1157 | 0 | 43.0006 | 0 |  | 0.06135 | 4.0705 | 4.5805 | 4.4077 | 6.393 |  | -0.0074407 | 13.469 | 13.4072 | 13.36% | 1.7917 | 11.6155 | 0 | 43.0006 | 0 |  | 0.054563 | 3.0401 | 3.4936 | 3.3618 | 8.3818 |  | 0.3104 | 13.3272 | 15.9074 | 11.26% | 1.7917 | 14.1157 | 0 | 43.0006 | 0 |  | 0.068889 | 4.0705 | 4.6432 | 4.468 | 6.3067 | 0.049586 | 2.7022 | 3.1144 | 10.1744 | 0 | 2.2247
| 11 | [10 empty] | 0.3104 | 13.3272 | 16.3458 | 9.636% | 1.5752 | 14.7707 | 0 | 37.8038 | 0 |  | 0.06135 | 4.0705 | 4.6672 | 4.4911 | 5.516 |  | -0.0074407 | 13.469 | 13.3967 | 11.76% | 1.5752 | 11.8215 | 0 | 37.8038 | 0 |  | 0.054563 | 3.0401 | 3.5707 | 3.436 | 7.2098 |  | 0.3104 | 13.3272 | 16.3458 | 9.636% | 1.5752 | 14.7707 | 0 | 37.8038 | 0 |  | 0.068889 | 4.0705 | 4.7405 | 4.5616 | 5.4307 | 0.049586 | 2.7022 | 3.1844 | 10.1744 | 0 | 2.1758
| 12 | [10 empty] | 0.32862 | 13.145 | 16.549 | 8.931% | 1.4781 | 15.0709 | 0 | 35.4736 | 0 |  | 0.065577 | 4.0283 | 4.7075 | 4.5299 | 5.1316 |  | 0.32862 | 13.145 | 16.549 | 8.931% | 1.4781 | 15.0709 | 0 | 35.4736 | 0 |  | 0.065577 | 4.0283 | 4.7075 | 4.5299 | 5.1316 |  | 0.32862 | 13.145 | 16.549 | 8.931% | 1.4781 | 15.0709 | 0 | 35.4736 | 0 |  | 0.068889 | 4.0283 | 4.7419 | 4.5629 | 5.0945 | 0.044773 | 2.7503 | 3.2141 | 10.1744 | 0 | 2.1557
| 13 | [10 empty] | 0.3104 | 13.3272 | 15.9488 | 11.11% | 1.7713 | 14.1775 | 0 | 42.5101 | 0 |  | 0.06135 | 4.0705 | 4.5887 | 4.4155 | 6.3088 |  | -0.0074407 | 13.469 | 13.4062 | 13.21% | 1.7713 | 11.6349 | 0 | 42.5101 | 0 |  | 0.054563 | 3.0401 | 3.5009 | 3.3688 | 8.269 |  | 0.3104 | 13.3272 | 15.9488 | 11.11% | 1.7713 | 14.1775 | 0 | 42.5101 | 0 |  | 0.068889 | 4.0705 | 4.6524 | 4.4768 | 6.2224 | 0.049586 | 2.7022 | 3.121 | 10.1744 | 0 | 2.22
| 14 | [10 empty] | 0.3104 | 13.3272 | 15.6449 | 12.28% | 1.9214 | 13.7235 | 0 | 46.1126 | 0 |  | 0.06135 | 4.0705 | 4.5286 | 4.3577 | 6.9342 |  | -0.0074407 | 13.469 | 13.4135 | 14.32% | 1.9214 | 11.4921 | 0 | 46.1126 | 0 |  | 0.054563 | 3.0401 | 3.4475 | 3.3174 | 9.1088 |  | 0.3104 | 13.3272 | 15.6449 | 12.28% | 1.9214 | 13.7235 | 0 | 46.1126 | 0 |  | 0.068889 | 4.0705 | 4.5849 | 4.4119 | 6.8491 | 0.049586 | 2.7022 | 3.0725 | 10.1744 | 0 | 2.2551
| 15 | [10 empty] | 1 | 8.5 | 14.4917 | 14.82% | 2.1475 | 12.3442 | 0 | 51.5395 | 0 |  | 0.236 | 2.848 | 4.262 | 4.1012 | 8.2351 |  | 0.9239 | 6.9496 | 12.4853 | 17.2% | 2.1475 | 10.3379 | 0 | 51.5395 | 0 |  | 0.17813 | 2.1751 | 3.2424 | 3.1201 | 10.8247 |  | 1 | 8.5 | 14.4917 | 14.82% | 2.1475 | 12.3442 | 0 | 51.5395 | 0 |  | 0.068889 | 2.848 | 3.2608 | 3.1377 | 10.7638 | 0.15752 | 1.9466 | 2.8905 | 10.1744 | 0 | 2.3971
| 16 | [10 empty] | 1 | 8.5 | 13.4042 | 17.26% | 2.3142 | 11.09 | 0 | 55.5406 | 0 |  | 0.236 | 2.848 | 4.0054 | 3.8542 | 9.443 |  | 0.9239 | 6.9496 | 11.4806 | 20.16% | 2.3142 | 9.1664 | 0 | 55.5406 | 0 |  | 0.17813 | 2.1751 | 3.0487 | 2.9337 | 12.4062 |  | 1 | 8.5 | 13.4042 | 17.26% | 2.3142 | 11.09 | 0 | 55.5406 | 0 |  | 0.068889 | 2.848 | 3.1858 | 3.0656 | 11.8722 | 0.15752 | 1.9466 | 2.7192 | 10.1744 | 0 | 2.5481
| 17 | [10 empty] | 1 | 8.5 | 12.1208 | 20.72% | 2.5109 | 9.6099 | 0 | 60.2622 | 0 |  | 0.236 | 2.848 | 3.7025 | 3.5628 | 11.0839 |  | 0.9239 | 6.9496 | 10.2949 | 24.39% | 2.5109 | 7.784 | 0 | 60.2622 | 0 |  | 0.17813 | 2.1751 | 2.8201 | 2.7137 | 14.552 |  | 1 | 8.5 | 12.1208 | 20.72% | 2.5109 | 9.6099 | 0 | 60.2622 | 0 |  | 0.068889 | 2.848 | 3.0974 | 2.9806 | 13.2491 | 0.15752 | 1.9466 | 2.517 | 10.1744 | 0 | 2.7528
| 18 | [10 empty] | 1 | 8.5 | 13.225 | 17.71% | 2.3417 | 10.8833 | 0 | 56.1998 | 0 |  | 0.236 | 2.848 | 3.9631 | 3.8135 | 9.657 |  | 0.9239 | 6.9496 | 11.3151 | 20.7% | 2.3417 | 8.9734 | 0 | 56.1998 | 0 |  | 0.17813 | 2.1751 | 3.0168 | 2.903 | 12.6862 |  | 1 | 8.5 | 13.225 | 17.71% | 2.3417 | 10.8833 | 0 | 56.1998 | 0 |  | 0.068889 | 2.848 | 3.1735 | 3.0537 | 12.0598 | 0.15752 | 1.9466 | 2.6909 | 10.1744 | 0 | 2.5748
| 19 | [10 empty] | 1 | 8.5 | 10.9667 | 24.51% | 2.6879 | 8.2788 | 0 | 64.5086 | 0 |  | 0.236 | 2.848 | 3.4301 | 3.3007 | 12.8071 |  | 0.9239 | 6.9496 | 9.2286 | 29.13% | 2.6879 | 6.5407 | 0 | 64.5086 | 0 |  | 0.17813 | 2.1751 | 2.6145 | 2.5159 | 16.8023 |  | 1 | 8.5 | 10.9667 | 24.51% | 2.6879 | 8.2788 | 0 | 64.5086 | 0 |  | 0.068889 | 2.848 | 3.0179 | 2.904 | 14.5564 | 0.15752 | 1.9466 | 2.3352 | 10.1744 | 0 | 2.9671
| 20 | [10 empty] | 0.022222 | 10.4556 | 10.4894 | 27% | 2.8322 | 7.6572 | 0 | 67.9732 | 0 |  | 0.068889 | 3.1822 | 3.2873 | 3.1632 | 14.0814 |  | 0.11116 | 8.5751 | 8.7446 | 32.39% | 2.8322 | 5.9124 | 0 | 67.9732 | 0 |  | 0.054301 | 2.4228 | 2.5056 | 2.411 | 18.4744 |  | 0.022222 | 10.4556 | 10.4894 | 27% | 2.8322 | 7.6572 | 0 | 67.9732 | 0 |  | 0.068889 | 3.1822 | 3.2873 | 3.1632 | 14.0814 | 0.053772 | 2.1542 | 2.2362 | 10.1744 | 0 | 3.0985
| 21 | [10 empty] | 0.022222 | 10.4556 | 10.4917 | 26.85% | 2.8169 | 7.6748 | 0 | 67.6053 | 0 |  | 0.068889 | 3.1822 | 3.2942 | 3.1699 | 13.9759 |  | 0.11116 | 8.5751 | 8.7557 | 32.17% | 2.8169 | 5.9388 | 0 | 67.6053 | 0 |  | 0.054301 | 2.4228 | 2.511 | 2.4163 | 18.3347 |  | 0.022222 | 10.4556 | 10.4917 | 26.85% | 2.8169 | 7.6748 | 0 | 67.6053 | 0 |  | 0.068889 | 3.1822 | 3.2942 | 3.1699 | 13.9759 | 0.053772 | 2.1542 | 2.2415 | 10.1744 | 0 | 3.0911
| 22 | [10 empty] | 1 | 8.5 | 10.6875 | 25.55% | 2.7307 | 7.9568 | 0 | 65.5357 | 0 |  | 0.236 | 2.848 | 3.3643 | 3.2373 | 13.2658 |  | 0.9239 | 6.9496 | 8.9706 | 30.44% | 2.7307 | 6.24 | 0 | 65.5357 | 0 |  | 0.17813 | 2.1751 | 2.5648 | 2.468 | 17.4008 |  | 1 | 8.5 | 10.6875 | 25.55% | 2.7307 | 7.9568 | 0 | 65.5357 | 0 |  | 0.068889 | 2.848 | 2.9987 | 2.8855 | 14.883 | 0.15752 | 1.9466 | 2.2912 | 10.1744 | 0 | 3.024
| 23 | [10 empty] | 1 | 8.5 | 13.675 | 16.62% | 2.2727 | 11.4023 | 0 | 54.5441 | 0 |  | 0.236 | 2.848 | 4.0693 | 3.9157 | 9.1279 |  | 0.9239 | 6.9496 | 11.7308 | 19.37% | 2.2727 | 9.4581 | 0 | 54.5441 | 0 |  | 0.17813 | 2.1751 | 3.0969 | 2.9801 | 11.9938 |  | 1 | 8.5 | 13.675 | 16.62% | 2.2727 | 11.4023 | 0 | 54.5441 | 0 |  | 0.068889 | 2.848 | 3.2045 | 3.0836 | 11.5913 | 0.15752 | 1.9466 | 2.7618 | 10.1744 | 0 | 2.5087
| 24 | [10 empty] | 0.3104 | 13.3272 | 15.7108 | 12.02% | 1.8888 | 13.822 | 0 | 45.3308 | 0 |  | 0.06135 | 4.0705 | 4.5417 | 4.3703 | 6.7971 |  | -0.0074407 | 13.469 | 13.4119 | 14.08% | 1.8888 | 11.5231 | 0 | 45.3308 | 0 |  | 0.054563 | 3.0401 | 3.4591 | 3.3286 | 8.9243 |  | 0.3104 | 13.3272 | 15.7108 | 12.02% | 1.8888 | 13.822 | 0 | 45.3308 | 0 |  | 0.068889 | 4.0705 | 4.5996 | 4.426 | 6.7115 | 0.049586 | 2.7022 | 3.083 | 10.1744 | 0 | 2.2474
| 25 | [10 empty] | 0.32862 | 13.145 | 17.2514 | 6.668% | 1.1504 | 16.101 | 0 | 0 | 0 |  | 0.065577 | 4.0283 | 4.8477 | 4.6648 | 0 |  | 0.32862 | 13.145 | 17.2514 | 6.668% | 1.1504 | 16.101 | 0 | 0 | 0 |  | 0.065577 | 4.0283 | 4.8477 | 4.6648 | 0 |  | 0.32862 | 13.145 | 17.2514 | 6.668% | 1.1504 | 16.101 | 0 | 0 | 0 |  | 0.068889 | 4.0283 | 4.8891 | 4.7046 | 0 | 0.044773 | 2.7503 | 3.3098 | 10.1744 | 0 | 2.0934
| 26 | [10 empty] | 0.32862 | 13.145 | 17.2582 | 6.647% | 1.1472 | 16.111 | 0 | 0 | 0 |  | 0.065577 | 4.0283 | 4.8491 | 4.6661 | 0 |  | 0.32862 | 13.145 | 17.2582 | 6.647% | 1.1472 | 16.111 | 0 | 0 | 0 |  | 0.065577 | 4.0283 | 4.8491 | 4.6661 | 0 |  | 0.32862 | 13.145 | 17.2582 | 6.647% | 1.1472 | 16.111 | 0 | 0 | 0 |  | 0.068889 | 4.0283 | 4.8905 | 4.706 | 0 | 0.044773 | 2.7503 | 3.3108 | 10.1744 | 0 | 2.0928
| 27 | [10 empty] | 0.32862 | 13.145 | 16.6517 | 8.589% | 1.4302 | 15.2215 | 0 | 34.3239 | 0 |  | 0.065577 | 4.0283 | 4.728 | 4.5496 | 4.9438 |  | 0.32862 | 13.145 | 16.6517 | 8.589% | 1.4302 | 15.2215 | 0 | 34.3239 | 0 |  | 0.065577 | 4.0283 | 4.728 | 4.5496 | 4.9438 |  | 0.32862 | 13.145 | 16.6517 | 8.589% | 1.4302 | 15.2215 | 0 | 34.3239 | 0 |  | 0.068889 | 4.0283 | 4.7634 | 4.5836 | 4.9071 | 0.044773 | 2.7503 | 3.2281 | 10.1744 | 0 | 2.1464
| 28 | [10 empty] | 0.3104 | 13.3272 | 16.2579 | 9.956% | 1.6186 | 14.6393 | 0 | 38.8462 | 0 |  | 0.06135 | 4.0705 | 4.6498 | 4.4743 | 5.6893 |  | -0.0074407 | 13.469 | 13.3988 | 12.08% | 1.6186 | 11.7802 | 0 | 38.8462 | 0 |  | 0.054563 | 3.0401 | 3.5553 | 3.4211 | 7.4408 |  | 0.3104 | 13.3272 | 16.2579 | 9.956% | 1.6186 | 14.6393 | 0 | 38.8462 | 0 |  | 0.068889 | 4.0705 | 4.721 | 4.5428 | 5.6035 | 0.049586 | 2.7022 | 3.1704 | 10.1744 | 0 | 2.1854
| 29 | [10 empty] | 0.3104 | 13.3272 | 15.7496 | 11.87% | 1.8696 | 13.88 | 0 | 44.8709 | 0 |  | 0.06135 | 4.0705 | 4.5493 | 4.3777 | 6.7168 |  | -0.0074407 | 13.469 | 13.4109 | 13.94% | 1.8696 | 11.5413 | 0 | 44.8709 | 0 |  | 0.054563 | 3.0401 | 3.4659 | 3.3351 | 8.8164 |  | 0.3104 | 13.3272 | 15.7496 | 11.87% | 1.8696 | 13.88 | 0 | 44.8709 | 0 |  | 0.068889 | 4.0705 | 4.6082 | 4.4343 | 6.631 | 0.049586 | 2.7022 | 3.0892 | 10.1744 | 0 | 2.2429
| 30 | [10 empty] | 1 | 8.5 | 11.8875 | 21.42% | 2.5467 | 9.3408 | 0 | 61.1207 | 0 |  | 0.236 | 2.848 | 3.6475 | 3.5098 | 11.4115 |  | 0.9239 | 6.9496 | 10.0793 | 25.27% | 2.5467 | 7.5326 | 0 | 61.1207 | 0 |  | 0.17813 | 2.1751 | 2.7785 | 2.6737 | 14.9801 |  | 1 | 8.5 | 11.8875 | 21.42% | 2.5467 | 9.3408 | 0 | 61.1207 | 0 |  | 0.068889 | 2.848 | 3.0814 | 2.9651 | 13.5079 | 0.15752 | 1.9466 | 2.4803 | 10.1744 | 0 | 2.7935
XI | 1 | [10 empty] | 0.3104 | 13.3272 | 15.5841 | 12.52% | 1.9514 | 13.6327 | 0 | 46.8332 | 0 |  | 0.06135 | 4.0705 | 4.5166 | 4.3462 | 7.0613 |  | -0.0074407 | 13.469 | 13.4149 | 14.55% | 1.9514 | 11.4635 | 0 | 46.8332 | 0 |  | 0.054563 | 3.0401 | 3.4368 | 3.3071 | 9.2799 |  | 0.3104 | 13.3272 | 15.5841 | 12.52% | 1.9514 | 13.6327 | 0 | 46.8332 | 0 |  | 0.068889 | 4.0705 | 4.5714 | 4.3989 | 6.9766 | 0.049586 | 2.7022 | 3.0627 | 10.1744 | 0 | 2.2623
| 2 | [10 empty] | 1 | 8.5 | 11.9958 | 21.09% | 2.5301 | 9.4657 | 0 | 60.7221 | 0 |  | 0.236 | 2.848 | 3.673 | 3.5344 | 11.2582 |  | 0.9239 | 6.9496 | 10.1794 | 24.85% | 2.5301 | 7.6493 | 0 | 60.7221 | 0 |  | 0.17813 | 2.1751 | 2.7978 | 2.6923 | 14.7798 |  | 1 | 8.5 | 11.9958 | 21.09% | 2.5301 | 9.4657 | 0 | 60.7221 | 0 |  | 0.068889 | 2.848 | 3.0888 | 2.9723 | 13.3874 | 0.15752 | 1.9466 | 2.4973 | 10.1744 | 0 | 2.7745
| 3 | [10 empty] | 1 | 8.5 | 11.0083 | 24.36% | 2.6815 | 8.3269 | 0 | 64.3553 | 0 |  | 0.236 | 2.848 | 3.44 | 3.3102 | 12.7401 |  | 0.9239 | 6.9496 | 9.2671 | 28.94% | 2.6815 | 6.5856 | 0 | 64.3553 | 0 |  | 0.17813 | 2.1751 | 2.6219 | 2.523 | 16.715 |  | 1 | 8.5 | 11.0083 | 24.36% | 2.6815 | 8.3269 | 0 | 64.3553 | 0 |  | 0.068889 | 2.848 | 3.0208 | 2.9068 | 14.508 | 0.15752 | 1.9466 | 2.3418 | 10.1744 | 0 | 2.9588
| 4 | [10 empty] | 1 | 8.5 | 10.7375 | 25.36% | 2.723 | 8.0145 | 0 | 65.3518 | 0 |  | 0.236 | 2.848 | 3.376 | 3.2487 | 13.1823 |  | 0.9239 | 6.9496 | 9.0168 | 30.2% | 2.723 | 6.2938 | 0 | 65.3518 | 0 |  | 0.17813 | 2.1751 | 2.5737 | 2.4766 | 17.2919 |  | 1 | 8.5 | 10.7375 | 25.36% | 2.723 | 8.0145 | 0 | 65.3518 | 0 |  | 0.068889 | 2.848 | 3.0021 | 2.8889 | 14.8242 | 0.15752 | 1.9466 | 2.2991 | 10.1744 | 0 | 3.0137
| 5 | [10 empty] | 1 | 8.5 | 12.2167 | 20.43% | 2.4962 | 9.7204 | 0 | 59.9096 | 0 |  | 0.236 | 2.848 | 3.7251 | 3.5846 | 10.9521 |  | 0.9239 | 6.9496 | 10.3834 | 24.04% | 2.4962 | 7.8872 | 0 | 59.9096 | 0 |  | 0.17813 | 2.1751 | 2.8372 | 2.7301 | 14.3798 |  | 1 | 8.5 | 12.2167 | 20.43% | 2.4962 | 9.7204 | 0 | 59.9096 | 0 |  | 0.068889 | 2.848 | 3.104 | 2.9869 | 13.1436 | 0.15752 | 1.9466 | 2.5321 | 10.1744 | 0 | 2.7363
| 6 | [10 empty] | 1 | 8.5 | 11.7208 | 21.95% | 2.5722 | 9.1486 | 0 | 61.7339 | 0 |  | 0.236 | 2.848 | 3.6081 | 3.472 | 11.6516 |  | 0.9239 | 6.9496 | 9.9253 | 25.92% | 2.5722 | 7.3531 | 0 | 61.7339 | 0 |  | 0.17813 | 2.1751 | 2.7489 | 2.6451 | 15.2938 |  | 1 | 8.5 | 11.7208 | 21.95% | 2.5722 | 9.1486 | 0 | 61.7339 | 0 |  | 0.068889 | 2.848 | 3.0699 | 2.954 | 13.6945 | 0.15752 | 1.9466 | 2.454 | 10.1744 | 0 | 2.8234
| 7 | [10 empty] | 0.022222 | 10.4556 | 10.4869 | 27.17% | 2.8495 | 7.6375 | 0 | 68.3871 | 0 |  | 0.068889 | 3.1822 | 3.2795 | 3.1558 | 14.2006 |  | 0.11116 | 8.5751 | 8.7321 | 32.63% | 2.8495 | 5.8826 | 0 | 68.3871 | 0 |  | 0.054301 | 2.4228 | 2.4995 | 2.4052 | 18.6323 |  | 0.022222 | 10.4556 | 10.4869 | 27.17% | 2.8495 | 7.6375 | 0 | 68.3871 | 0 |  | 0.068889 | 3.1822 | 3.2795 | 3.1558 | 14.2006 | 0.053772 | 2.1542 | 2.2301 | 10.1744 | 0 | 3.1069
| 8 | [10 empty] | 0.022222 | 10.4556 | 10.4552 | 29.35% | 3.0686 | 7.3866 | 0 | 73.6453 | 0 |  | 0.068889 | 3.1822 | 3.1811 | 3.061 | 15.7658 |  | 0.11116 | 8.5751 | 8.5732 | 35.79% | 3.0686 | 5.5047 | 0 | 73.6453 | 0 |  | 0.054301 | 2.4228 | 2.4219 | 2.3305 | 20.7079 |  | 0.022222 | 10.4556 | 10.4552 | 29.35% | 3.0686 | 7.3866 | 0 | 73.6453 | 0 |  | 0.068889 | 3.1822 | 3.1811 | 3.061 | 15.7658 | 0.053772 | 2.1542 | 2.1533 | 10.1744 | 0 | 3.2178
| 9 | [10 empty] | 0.022222 | 10.4556 | 10.4675 | 28.5% | 2.9836 | 7.4839 | 0 | 71.6064 | 0 |  | 0.068889 | 3.1822 | 3.2193 | 3.0978 | 15.1475 |  | 0.11116 | 8.5751 | 8.6348 | 34.55% | 2.9836 | 5.6512 | 0 | 71.6064 | 0 |  | 0.054301 | 2.4228 | 2.452 | 2.3594 | 19.8875 |  | 0.022222 | 10.4556 | 10.4675 | 28.5% | 2.9836 | 7.4839 | 0 | 71.6064 | 0 |  | 0.068889 | 3.1822 | 3.2193 | 3.0978 | 15.1475 | 0.053772 | 2.1542 | 2.1831 | 10.1744 | 0 | 3.1739
| 10 | [10 empty] | 0.022222 | 10.4556 | 10.4744 | 28.03% | 2.9357 | 7.5387 | 0 | 70.4567 | 0 |  | 0.068889 | 3.1822 | 3.2408 | 3.1185 | 14.8053 |  | 0.11116 | 8.5751 | 8.6696 | 33.86% | 2.9357 | 5.7339 | 0 | 70.4567 | 0 |  | 0.054301 | 2.4228 | 2.4689 | 2.3758 | 19.4336 |  | 0.022222 | 10.4556 | 10.4744 | 28.03% | 2.9357 | 7.5387 | 0 | 70.4567 | 0 |  | 0.068889 | 3.1822 | 3.2408 | 3.1185 | 14.8053 | 0.053772 | 2.1542 | 2.1999 | 10.1744 | 0 | 3.1496
| 11 | [10 empty] | 0.022222 | 10.4556 | 10.4922 | 26.81% | 2.8131 | 7.6792 | 0 | 67.5133 | 0 |  | 0.068889 | 3.1822 | 3.2959 | 3.1715 | 13.9496 |  | 0.11116 | 8.5751 | 8.7585 | 32.12% | 2.8131 | 5.9455 | 0 | 67.5133 | 0 |  | 0.054301 | 2.4228 | 2.5124 | 2.4176 | 18.2998 |  | 0.022222 | 10.4556 | 10.4922 | 26.81% | 2.8131 | 7.6792 | 0 | 67.5133 | 0 |  | 0.068889 | 3.1822 | 3.2959 | 3.1715 | 13.9496 | 0.053772 | 2.1542 | 2.2429 | 10.1744 | 0 | 3.0892
| 12 | [10 empty] | 1 | 8.5 | 12.175 | 20.56% | 2.5026 | 9.6724 | 0 | 60.0629 | 0 |  | 0.236 | 2.848 | 3.7153 | 3.5751 | 11.0092 |  | 0.9239 | 6.9496 | 10.345 | 24.19% | 2.5026 | 7.8423 | 0 | 60.0629 | 0 |  | 0.17813 | 2.1751 | 2.8298 | 2.723 | 14.4544 |  | 1 | 8.5 | 12.175 | 20.56% | 2.5026 | 9.6724 | 0 | 60.0629 | 0 |  | 0.068889 | 2.848 | 3.1012 | 2.9841 | 13.1894 | 0.15752 | 1.9466 | 2.5255 | 10.1744 | 0 | 2.7435
| 13 | [10 empty] | 1 | 8.5 | 12.8083 | 18.78% | 2.4055 | 10.4028 | 0 | 57.7328 | 0 |  | 0.236 | 2.848 | 3.8648 | 3.7189 | 10.1729 |  | 0.9239 | 6.9496 | 10.9301 | 22.01% | 2.4055 | 8.5246 | 0 | 57.7328 | 0 |  | 0.17813 | 2.1751 | 2.9426 | 2.8315 | 13.361 |  | 1 | 8.5 | 12.8083 | 18.78% | 2.4055 | 10.4028 | 0 | 57.7328 | 0 |  | 0.068889 | 2.848 | 3.1448 | 3.0261 | 12.5018 | 0.15752 | 1.9466 | 2.6253 | 10.1744 | 0 | 2.6392
| 14 | [10 empty] | 1 | 8.5 | 11.6 | 22.33% | 2.5908 | 9.0092 | 0 | 62.1785 | 0 |  | 0.236 | 2.848 | 3.5796 | 3.4445 | 11.829 |  | 0.9239 | 6.9496 | 9.8137 | 26.4% | 2.5908 | 7.2229 | 0 | 62.1785 | 0 |  | 0.17813 | 2.1751 | 2.7273 | 2.6244 | 15.5255 |  | 1 | 8.5 | 11.6 | 22.33% | 2.5908 | 9.0092 | 0 | 62.1785 | 0 |  | 0.068889 | 2.848 | 3.0616 | 2.946 | 13.8306 | 0.15752 | 1.9466 | 2.435 | 10.1744 | 0 | 2.8455
| 15 | [10 empty] | 1 | 8.5 | 11.7042 | 22% | 2.5748 | 9.1294 | 0 | 61.7952 | 0 |  | 0.236 | 2.848 | 3.6042 | 3.4682 | 11.6759 |  | 0.9239 | 6.9496 | 9.9099 | 25.98% | 2.5748 | 7.3351 | 0 | 61.7952 | 0 |  | 0.17813 | 2.1751 | 2.7459 | 2.6423 | 15.3255 |  | 1 | 8.5 | 11.7042 | 22% | 2.5748 | 9.1294 | 0 | 61.7952 | 0 |  | 0.068889 | 2.848 | 3.0687 | 2.9529 | 13.7132 | 0.15752 | 1.9466 | 2.4514 | 10.1744 | 0 | 2.8265
| 16 | [10 empty] | 0.3104 | 13.3272 | 15.5854 | 12.52% | 1.9507 | 13.6346 | 0 | 46.8178 | 0 |  | 0.06135 | 4.0705 | 4.5169 | 4.3464 | 7.0586 |  | -0.0074407 | 13.469 | 13.4149 | 14.54% | 1.9507 | 11.4641 | 0 | 46.8178 | 0 |  | 0.054563 | 3.0401 | 3.437 | 3.3073 | 9.2762 |  | 0.3104 | 13.3272 | 15.5854 | 12.52% | 1.9507 | 13.6346 | 0 | 46.8178 | 0 |  | 0.068889 | 4.0705 | 4.5717 | 4.3992 | 6.9739 | 0.049586 | 2.7022 | 3.063 | 10.1744 | 0 | 2.2621
| 17 | [10 empty] | 0.3104 | 13.3272 | 16.0923 | 10.57% | 1.7004 | 14.392 | 0 | 40.8085 | 0 |  | 0.06135 | 4.0705 | 4.6171 | 4.4428 | 6.019 |  | -0.0074407 | 13.469 | 13.4027 | 12.69% | 1.7004 | 11.7024 | 0 | 40.8085 | 0 |  | 0.054563 | 3.0401 | 3.5262 | 3.3931 | 7.8812 |  | 0.3104 | 13.3272 | 16.0923 | 10.57% | 1.7004 | 14.392 | 0 | 40.8085 | 0 |  | 0.068889 | 4.0705 | 4.6842 | 4.5075 | 5.9327 | 0.049586 | 2.7022 | 3.1439 | 10.1744 | 0 | 2.2038
| 18 | [10 empty] | 0.3104 | 13.3272 | 15.7807 | 11.75% | 1.8543 | 13.9264 | 0 | 44.503 | 0 |  | 0.06135 | 4.0705 | 4.5555 | 4.3836 | 6.6527 |  | -0.0074407 | 13.469 | 13.4102 | 13.83% | 1.8543 | 11.5559 | 0 | 44.503 | 0 |  | 0.054563 | 3.0401 | 3.4714 | 3.3404 | 8.7304 |  | 0.3104 | 13.3272 | 15.7807 | 11.75% | 1.8543 | 13.9264 | 0 | 44.503 | 0 |  | 0.068889 | 4.0705 | 4.6151 | 4.4409 | 6.5668 | 0.049586 | 2.7022 | 3.0942 | 10.1744 | 0 | 2.2393
| 19 | [10 empty] | 1 | 8.5 | 14.7917 | 14.21% | 2.1015 | 12.6902 | 0 | 50.4357 | 0 |  | 0.236 | 2.848 | 4.3328 | 4.1693 | 7.927 |  | 0.9239 | 6.9496 | 12.7625 | 16.47% | 2.1015 | 10.661 | 0 | 50.4357 | 0 |  | 0.17813 | 2.1751 | 3.2959 | 3.1715 | 10.4211 |  | 1 | 8.5 | 14.7917 | 14.21% | 2.1015 | 12.6902 | 0 | 50.4357 | 0 |  | 0.068889 | 2.848 | 3.2814 | 3.1576 | 10.4669 | 0.15752 | 1.9466 | 2.9377 | 10.1744 | 0 | 2.3585
| 20 | [10 empty] | 0.3104 | 13.3272 | 15.7742 | 11.78% | 1.8575 | 13.9167 | 0 | 44.5796 | 0 |  | 0.06135 | 4.0705 | 4.5542 | 4.3823 | 6.6661 |  | -0.0074407 | 13.469 | 13.4104 | 13.85% | 1.8575 | 11.5529 | 0 | 44.5796 | 0 |  | 0.054563 | 3.0401 | 3.4702 | 3.3393 | 8.7483 |  | 0.3104 | 13.3272 | 15.7742 | 11.78% | 1.8575 | 13.9167 | 0 | 44.5796 | 0 |  | 0.068889 | 4.0705 | 4.6136 | 4.4395 | 6.5802 | 0.049586 | 2.7022 | 3.0931 | 10.1744 | 0 | 2.24
| 21 | [10 empty] | 1 | 8.5 | 12.0167 | 21.03% | 2.5269 | 9.4898 | 0 | 60.6455 | 0 |  | 0.236 | 2.848 | 3.6779 | 3.5391 | 11.2289 |  | 0.9239 | 6.9496 | 10.1987 | 24.78% | 2.5269 | 7.6718 | 0 | 60.6455 | 0 |  | 0.17813 | 2.1751 | 2.8016 | 2.6958 | 14.7416 |  | 1 | 8.5 | 12.0167 | 21.03% | 2.5269 | 9.4898 | 0 | 60.6455 | 0 |  | 0.068889 | 2.848 | 3.0903 | 2.9736 | 13.3643 | 0.15752 | 1.9466 | 2.5006 | 10.1744 | 0 | 2.7708
| 22 | [10 empty] | 0.022222 | 10.4556 | 10.4937 | 26.71% | 2.8028 | 7.6909 | 0 | 67.268 | 0 |  | 0.068889 | 3.1822 | 3.3005 | 3.1759 | 13.8795 |  | 0.11116 | 8.5751 | 8.7659 | 31.97% | 2.8028 | 5.9631 | 0 | 67.268 | 0 |  | 0.054301 | 2.4228 | 2.516 | 2.4211 | 18.2071 |  | 0.022222 | 10.4556 | 10.4937 | 26.71% | 2.8028 | 7.6909 | 0 | 67.268 | 0 |  | 0.068889 | 3.1822 | 3.3005 | 3.1759 | 13.8795 | 0.053772 | 2.1542 | 2.2465 | 10.1744 | 0 | 3.0843
| 23 | [10 empty] | 1 | 8.5 | 12.1625 | 20.59% | 2.5045 | 9.658 | 0 | 60.1089 | 0 |  | 0.236 | 2.848 | 3.7123 | 3.5723 | 11.0264 |  | 0.9239 | 6.9496 | 10.3334 | 24.24% | 2.5045 | 7.8289 | 0 | 60.1089 | 0 |  | 0.17813 | 2.1751 | 2.8275 | 2.7208 | 14.4769 |  | 1 | 8.5 | 12.1625 | 20.59% | 2.5045 | 9.658 | 0 | 60.1089 | 0 |  | 0.068889 | 2.848 | 3.1003 | 2.9833 | 13.2032 | 0.15752 | 1.9466 | 2.5236 | 10.1744 | 0 | 2.7456
| 24 | [10 empty] | 0.022222 | 10.4556 | 10.4716 | 28.22% | 2.9555 | 7.5161 | 0 | 70.9319 | 0 |  | 0.068889 | 3.1822 | 3.2319 | 3.1099 | 14.9462 |  | 0.11116 | 8.5751 | 8.6552 | 34.15% | 2.9555 | 5.6997 | 0 | 70.9319 | 0 |  | 0.054301 | 2.4228 | 2.4619 | 2.369 | 19.6205 |  | 0.022222 | 10.4556 | 10.4716 | 28.22% | 2.9555 | 7.5161 | 0 | 70.9319 | 0 |  | 0.068889 | 3.1822 | 3.2319 | 3.1099 | 14.9462 | 0.053772 | 2.1542 | 2.1929 | 10.1744 | 0 | 3.1596
| 25 | [10 empty] | 0.022222 | 10.4556 | 10.4388 | 30.48% | 3.1816 | 7.2572 | 0 | 76.3587 | 0 |  | 0.068889 | 3.1822 | 3.1303 | 3.0121 | 16.612 |  | 0.11116 | 8.5751 | 8.4913 | 37.47% | 3.1816 | 5.3097 | 0 | 76.3587 | 0 |  | 0.054301 | 2.4228 | 2.3818 | 2.292 | 21.8318 |  | 0.022222 | 10.4556 | 10.4388 | 30.48% | 3.1816 | 7.2572 | 0 | 76.3587 | 0 |  | 0.068889 | 3.1822 | 3.1303 | 3.0121 | 16.612 | 0.053772 | 2.1542 | 2.1136 | 10.1744 | 0 | 3.2782
| 26 | [10 empty] | 0.022222 | 10.4556 | 10.4865 | 27.2% | 2.8527 | 7.6338 | 0 | 68.4638 | 0 |  | 0.068889 | 3.1822 | 3.2781 | 3.1544 | 14.2227 |  | 0.11116 | 8.5751 | 8.7298 | 32.68% | 2.8527 | 5.8771 | 0 | 68.4638 | 0 |  | 0.054301 | 2.4228 | 2.4984 | 2.4041 | 18.6616 |  | 0.022222 | 10.4556 | 10.4865 | 27.2% | 2.8527 | 7.6338 | 0 | 68.4638 | 0 |  | 0.068889 | 3.1822 | 3.2781 | 3.1544 | 14.2227 | 0.053772 | 2.1542 | 2.229 | 10.1744 | 0 | 3.1085
| 27 | [10 empty] | 1 | 8.5 | 10.6042 | 25.87% | 2.7434 | 7.8607 | 0 | 65.8424 | 0 |  | 0.236 | 2.848 | 3.3446 | 3.2184 | 13.4062 |  | 0.9239 | 6.9496 | 8.8937 | 30.85% | 2.7434 | 6.1502 | 0 | 65.8424 | 0 |  | 0.17813 | 2.1751 | 2.5499 | 2.4537 | 17.584 |  | 1 | 8.5 | 10.6042 | 25.87% | 2.7434 | 7.8607 | 0 | 65.8424 | 0 |  | 0.068889 | 2.848 | 2.993 | 2.88 | 14.9813 | 0.15752 | 1.9466 | 2.2781 | 10.1744 | 0 | 3.0414
| 28 | [10 empty] | 0.022222 | 10.4556 | 10.4751 | 27.98% | 2.9312 | 7.5439 | 0 | 70.3494 | 0 |  | 0.068889 | 3.1822 | 3.2428 | 3.1204 | 14.7736 |  | 0.11116 | 8.5751 | 8.6728 | 33.8% | 2.9312 | 5.7416 | 0 | 70.3494 | 0 |  | 0.054301 | 2.4228 | 2.4705 | 2.3773 | 19.3916 |  | 0.022222 | 10.4556 | 10.4751 | 27.98% | 2.9312 | 7.5439 | 0 | 70.3494 | 0 |  | 0.068889 | 3.1822 | 3.2428 | 3.1204 | 14.7736 | 0.053772 | 2.1542 | 2.2014 | 10.1744 | 0 | 3.1474
| 29 | [10 empty] | 0.022222 | 10.4556 | 10.4819 | 27.52% | 2.8846 | 7.5973 | 0 | 69.2303 | 0 |  | 0.068889 | 3.1822 | 3.2637 | 3.1406 | 14.4452 |  | 0.11116 | 8.5751 | 8.7066 | 33.13% | 2.8846 | 5.822 | 0 | 69.2303 | 0 |  | 0.054301 | 2.4228 | 2.487 | 2.3932 | 18.9564 |  | 0.022222 | 10.4556 | 10.4819 | 27.52% | 2.8846 | 7.5973 | 0 | 69.2303 | 0 |  | 0.068889 | 3.1822 | 3.2637 | 3.1406 | 14.4452 | 0.053772 | 2.1542 | 2.2178 | 10.1744 | 0 | 3.1242
| 30 | [10 empty] | 0.022222 | 10.4556 | 10.4829 | 27.45% | 2.8776 | 7.6053 | 0 | 69.0617 | 0 |  | 0.068889 | 3.1822 | 3.2669 | 3.1436 | 14.3961 |  | 0.11116 | 8.5751 | 8.7117 | 33.03% | 2.8776 | 5.8342 | 0 | 69.0617 | 0 |  | 0.054301 | 2.4228 | 2.4895 | 2.3956 | 18.8913 |  | 0.022222 | 10.4556 | 10.4829 | 27.45% | 2.8776 | 7.6053 | 0 | 69.0617 | 0 |  | 0.068889 | 3.1822 | 3.2669 | 3.1436 | 14.3961 | 0.053772 | 2.1542 | 2.2202 | 10.1744 | 0 | 3.1207
| 31 | [10 empty] | 0.022222 | 10.4556 | 10.4667 | 28.56% | 2.9893 | 7.4773 | 0 | 71.7444 | 0 |  | 0.068889 | 3.1822 | 3.2167 | 3.0953 | 15.1889 |  | 0.11116 | 8.5751 | 8.6307 | 34.64% | 2.9893 | 5.6413 | 0 | 71.7444 | 0 |  | 0.054301 | 2.4228 | 2.4499 | 2.3575 | 19.9423 |  | 0.022222 | 10.4556 | 10.4667 | 28.56% | 2.9893 | 7.4773 | 0 | 71.7444 | 0 |  | 0.068889 | 3.1822 | 3.2167 | 3.0953 | 15.1889 | 0.053772 | 2.1542 | 2.181 | 10.1744 | 0 | 3.1768
XII | 1 | [10 empty] | 0.022222 | 10.4556 | 10.4186 | 31.87% | 3.3209 | 7.0977 | 0 | 79.7007 | 0 |  | 0.068889 | 3.1822 | 3.0677 | 2.9519 | 17.6927 |  | 0.11116 | 8.5751 | 8.3903 | 39.58% | 3.3209 | 5.0694 | 0 | 79.7007 | 0 |  | 0.054301 | 2.4228 | 2.3325 | 2.2445 | 23.2692 |  | 0.022222 | 10.4556 | 10.4186 | 31.87% | 3.3209 | 7.0977 | 0 | 79.7007 | 0 |  | 0.068889 | 3.1822 | 3.0677 | 2.9519 | 17.6927 | 0.053772 | 2.1542 | 2.0648 | 10.1744 | 0 | 3.3557
| 2 | [10 empty] | 0.022222 | 10.4556 | 10.379 | 34.63% | 3.5942 | 6.7847 | 0 | 86.2619 | 0 |  | 0.068889 | 3.1822 | 2.9448 | 2.8337 | 19.9481 |  | 0.11116 | 8.5751 | 8.1921 | 43.87% | 3.5942 | 4.5978 | 0 | 86.2619 | 0 |  | 0.054301 | 2.4228 | 2.2357 | 2.2357 | 26.2757 |  | 0.022222 | 10.4556 | 10.379 | 34.63% | 3.5942 | 6.7847 | 0 | 86.2619 | 0 |  | 0.068889 | 3.1822 | 2.9448 | 2.8337 | 19.9481 | 0.053772 | 2.1542 | 1.9689 | 10.1744 | 0 | 3.5191
| 3 | [10 empty] | 0.022222 | 10.4556 | 10.3646 | 35.63% | 3.6933 | 6.6714 | 0 | 88.6381 | 0 |  | 0.068889 | 3.1822 | 2.9004 | 2.7909 | 20.812 |  | 0.11116 | 8.5751 | 8.1203 | 45.48% | 3.6933 | 4.427 | 0 | 88.6381 | 0 |  | 0.054301 | 2.4228 | 2.2006 | 2.2006 | 27.4297 |  | 0.022222 | 10.4556 | 10.3646 | 35.63% | 3.6933 | 6.6714 | 0 | 88.6381 | 0 |  | 0.068889 | 3.1822 | 2.9004 | 2.7909 | 20.812 | 0.053772 | 2.1542 | 1.9341 | 10.1744 | 0 | 3.5823
| 4 | [10 empty] | 0.022222 | 10.4556 | 10.4078 | 32.63% | 3.3956 | 7.0122 | 0 | 81.4943 | 0 |  | 0.068889 | 3.1822 | 3.0341 | 2.9196 | 18.2911 |  | 0.11116 | 8.5751 | 8.3361 | 40.73% | 3.3956 | 4.9405 | 0 | 81.4943 | 0 |  | 0.054301 | 2.4228 | 2.306 | 2.306 | 24.066 |  | 0.022222 | 10.4556 | 10.4078 | 32.63% | 3.3956 | 7.0122 | 0 | 81.4943 | 0 |  | 0.068889 | 3.1822 | 3.0341 | 2.9196 | 18.2911 | 0.053772 | 2.1542 | 2.0385 | 10.1744 | 0 | 3.3989
| 5 | [10 empty] | 0.022222 | 10.4556 | 10.4706 | 28.29% | 2.9625 | 7.508 | 0 | 71.1005 | 0 |  | 0.068889 | 3.1822 | 3.2287 | 3.1069 | 14.9964 |  | 0.11116 | 8.5751 | 8.6501 | 34.25% | 2.9625 | 5.6876 | 0 | 71.1005 | 0 |  | 0.054301 | 2.4228 | 2.4594 | 2.3666 | 19.687 |  | 0.022222 | 10.4556 | 10.4706 | 28.29% | 2.9625 | 7.508 | 0 | 71.1005 | 0 |  | 0.068889 | 3.1822 | 3.2287 | 3.1069 | 14.9964 | 0.053772 | 2.1542 | 2.1904 | 10.1744 | 0 | 3.1632
| 6 | [10 empty] | 1 | 8.5 | 11.5625 | 22.46% | 2.5965 | 8.966 | 0 | 62.3165 | 0 |  | 0.236 | 2.848 | 3.5707 | 3.436 | 11.8847 |  | 0.9239 | 6.9496 | 9.7791 | 26.55% | 2.5965 | 7.1825 | 0 | 62.3165 | 0 |  | 0.17813 | 2.1751 | 2.7207 | 2.618 | 15.5982 |  | 1 | 8.5 | 11.5625 | 22.46% | 2.5965 | 8.966 | 0 | 62.3165 | 0 |  | 0.068889 | 2.848 | 3.059 | 2.9435 | 13.873 | 0.15752 | 1.9466 | 2.4291 | 10.1744 | 0 | 2.8524
| 7 | [10 empty] | 0.022222 | 10.4556 | 10.4843 | 27.36% | 2.868 | 7.6163 | 0 | 68.8317 | 0 |  | 0.068889 | 3.1822 | 3.2712 | 3.1478 | 14.3293 |  | 0.11116 | 8.5751 | 8.7187 | 32.89% | 2.868 | 5.8507 | 0 | 68.8317 | 0 |  | 0.054301 | 2.4228 | 2.4929 | 2.3989 | 18.8028 |  | 0.022222 | 10.4556 | 10.4843 | 27.36% | 2.868 | 7.6163 | 0 | 68.8317 | 0 |  | 0.068889 | 3.1822 | 3.2712 | 3.1478 | 14.3293 | 0.053772 | 2.1542 | 2.2236 | 10.1744 | 0 | 3.116
| 8 | [10 empty] | 0.022222 | 10.4556 | 10.4506 | 29.66% | 3.0999 | 7.3508 | 0 | 74.3965 | 0 |  | 0.068889 | 3.1822 | 3.167 | 3.0475 | 15.9973 |  | 0.11116 | 8.5751 | 8.5506 | 36.25% | 3.0999 | 5.4507 | 0 | 74.3965 | 0 |  | 0.054301 | 2.4228 | 2.4108 | 2.3198 | 21.0153 |  | 0.022222 | 10.4556 | 10.4506 | 29.66% | 3.0999 | 7.3508 | 0 | 74.3965 | 0 |  | 0.068889 | 3.1822 | 3.167 | 3.0475 | 15.9973 | 0.053772 | 2.1542 | 2.1423 | 10.1744 | 0 | 3.2343
| 9 | [10 empty] | 0.022222 | 10.4556 | 10.4872 | 27.15% | 2.8475 | 7.6397 | 0 | 68.3411 | 0 |  | 0.068889 | 3.1822 | 3.2804 | 3.1566 | 14.1873 |  | 0.11116 | 8.5751 | 8.7335 | 32.6% | 2.8475 | 5.886 | 0 | 68.3411 | 0 |  | 0.054301 | 2.4228 | 2.5002 | 2.4058 | 18.6147 |  | 0.022222 | 10.4556 | 10.4872 | 27.15% | 2.8475 | 7.6397 | 0 | 68.3411 | 0 |  | 0.068889 | 3.1822 | 3.2804 | 3.1566 | 14.1873 | 0.053772 | 2.1542 | 2.2308 | 10.1744 | 0 | 3.106
| 10 | [10 empty] | 0.022222 | 10.4556 | 10.4838 | 27.39% | 2.8712 | 7.6126 | 0 | 68.9084 | 0 |  | 0.068889 | 3.1822 | 3.2698 | 3.1464 | 14.3515 |  | 0.11116 | 8.5751 | 8.7164 | 32.94% | 2.8712 | 5.8452 | 0 | 68.9084 | 0 |  | 0.054301 | 2.4228 | 2.4918 | 2.3978 | 18.8323 |  | 0.022222 | 10.4556 | 10.4838 | 27.39% | 2.8712 | 7.6126 | 0 | 68.9084 | 0 |  | 0.068889 | 3.1822 | 3.2698 | 3.1464 | 14.3515 | 0.053772 | 2.1542 | 2.2225 | 10.1744 | 0 | 3.1176
| 11 | [10 empty] | 1 | 8.5 | 11.8958 | 21.4% | 2.5454 | 9.3504 | 0 | 61.0901 | 0 |  | 0.236 | 2.848 | 3.6494 | 3.5117 | 11.3996 |  | 0.9239 | 6.9496 | 10.087 | 25.23% | 2.5454 | 7.5416 | 0 | 61.0901 | 0 |  | 0.17813 | 2.1751 | 2.78 | 2.6751 | 14.9646 |  | 1 | 8.5 | 11.8958 | 21.4% | 2.5454 | 9.3504 | 0 | 61.0901 | 0 |  | 0.068889 | 2.848 | 3.0819 | 2.9656 | 13.4987 | 0.15752 | 1.9466 | 2.4816 | 10.1744 | 0 | 2.7921
| 12 | [10 empty] | 0.3104 | 13.3272 | 16.4066 | 9.418% | 1.5451 | 14.8615 | 0 | 37.0833 | 0 |  | 0.06135 | 4.0705 | 4.6792 | 4.5026 | 5.397 |  | -0.0074407 | 13.469 | 13.3952 | 11.53% | 1.5451 | 11.8501 | 0 | 37.0833 | 0 |  | 0.054563 | 3.0401 | 3.5814 | 3.4463 | 7.0513 |  | 0.3104 | 13.3272 | 16.4066 | 9.418% | 1.5451 | 14.8615 | 0 | 37.0833 | 0 |  | 0.068889 | 4.0705 | 4.754 | 4.5746 | 5.3121 | 0.049586 | 2.7022 | 3.1941 | 10.1744 | 0 | 2.1692
| 13 | [10 empty] | 0.3104 | 13.3272 | 15.5194 | 12.78% | 1.9833 | 13.5361 | 0 | 47.5997 | 0 |  | 0.06135 | 4.0705 | 4.5038 | 4.3339 | 7.1972 |  | -0.0074407 | 13.469 | 13.4165 | 14.78% | 1.9833 | 11.4331 | 0 | 47.5997 | 0 |  | 0.054563 | 3.0401 | 3.4254 | 3.2962 | 9.463 |  | 0.3104 | 13.3272 | 15.5194 | 12.78% | 1.9833 | 13.5361 | 0 | 47.5997 | 0 |  | 0.068889 | 4.0705 | 4.5571 | 4.3851 | 7.1131 | 0.049586 | 2.7022 | 3.0524 | 10.1744 | 0 | 2.2699
| 14 | [10 empty] | 1 | 8.5 | 10.8208 | 25.05% | 2.7102 | 8.1106 | 0 | 65.0452 | 0 |  | 0.236 | 2.848 | 3.3957 | 3.2676 | 13.0445 |  | 0.9239 | 6.9496 | 9.0938 | 29.8% | 2.7102 | 6.3836 | 0 | 65.0452 | 0 |  | 0.17813 | 2.1751 | 2.5885 | 2.4909 | 17.1121 |  | 1 | 8.5 | 10.8208 | 25.05% | 2.7102 | 8.1106 | 0 | 65.0452 | 0 |  | 0.068889 | 2.848 | 3.0079 | 2.8944 | 14.7265 | 0.15752 | 1.9466 | 2.3122 | 10.1744 | 0 | 2.9965
| 15 | [10 empty] | 0.022222 | 10.4556 | 10.4503 | 29.69% | 3.1024 | 7.3479 | 0 | 74.4578 | 0 |  | 0.068889 | 3.1822 | 3.1659 | 3.0464 | 16.0163 |  | 0.11116 | 8.5751 | 8.5487 | 36.29% | 3.1024 | 5.4463 | 0 | 74.4578 | 0 |  | 0.054301 | 2.4228 | 2.4099 | 2.319 | 21.0405 |  | 0.022222 | 10.4556 | 10.4503 | 29.69% | 3.1024 | 7.3479 | 0 | 74.4578 | 0 |  | 0.068889 | 3.1822 | 3.1659 | 3.0464 | 16.0163 | 0.053772 | 2.1542 | 2.1414 | 10.1744 | 0 | 3.2356
| 16 | [10 empty] | 0.022222 | 10.4556 | 10.4216 | 31.67% | 3.3004 | 7.1212 | 0 | 79.2101 | 0 |  | 0.068889 | 3.1822 | 3.0769 | 2.9608 | 17.5313 |  | 0.11116 | 8.5751 | 8.4051 | 39.27% | 3.3004 | 5.1047 | 0 | 79.2101 | 0 |  | 0.054301 | 2.4228 | 2.3398 | 2.2515 | 23.0544 |  | 0.022222 | 10.4556 | 10.4216 | 31.67% | 3.3004 | 7.1212 | 0 | 79.2101 | 0 |  | 0.068889 | 3.1822 | 3.0769 | 2.9608 | 17.5313 | 0.053772 | 2.1542 | 2.0719 | 10.1744 | 0 | 3.3441
| 17 | [10 empty] | 0.022222 | 10.4556 | 10.4636 | 28.77% | 3.0104 | 7.4532 | 0 | 72.2503 | 0 |  | 0.068889 | 3.1822 | 3.2072 | 3.0862 | 15.3411 |  | 0.11116 | 8.5751 | 8.6154 | 34.94% | 3.0104 | 5.605 | 0 | 72.2503 | 0 |  | 0.054301 | 2.4228 | 2.4425 | 2.3503 | 20.1444 |  | 0.022222 | 10.4556 | 10.4636 | 28.77% | 3.0104 | 7.4532 | 0 | 72.2503 | 0 |  | 0.068889 | 3.1822 | 3.2072 | 3.0862 | 15.3411 | 0.053772 | 2.1542 | 2.1736 | 10.1744 | 0 | 3.1876
| 18 | [10 empty] | 0.022222 | 10.4556 | 10.4698 | 28.34% | 2.9676 | 7.5022 | 0 | 71.2232 | 0 |  | 0.068889 | 3.1822 | 3.2264 | 3.1047 | 15.0329 |  | 0.11116 | 8.5751 | 8.6464 | 34.32% | 2.9676 | 5.6788 | 0 | 71.2232 | 0 |  | 0.054301 | 2.4228 | 2.4576 | 2.3649 | 19.7355 |  | 0.022222 | 10.4556 | 10.4698 | 28.34% | 2.9676 | 7.5022 | 0 | 71.2232 | 0 |  | 0.068889 | 3.1822 | 3.2264 | 3.1047 | 15.0329 | 0.053772 | 2.1542 | 2.1887 | 10.1744 | 0 | 3.1657
| 19 | [10 empty] | 0.022222 | 10.4556 | 10.4266 | 31.32% | 3.2659 | 7.1606 | 0 | 78.3823 | 0 |  | 0.068889 | 3.1822 | 3.0924 | 2.9757 | 17.2611 |  | 0.11116 | 8.5751 | 8.4301 | 38.74% | 3.2659 | 5.1642 | 0 | 78.3823 | 0 |  | 0.054301 | 2.4228 | 2.352 | 2.2632 | 22.695 |  | 0.022222 | 10.4556 | 10.4266 | 31.32% | 3.2659 | 7.1606 | 0 | 78.3823 | 0 |  | 0.068889 | 3.1822 | 3.0924 | 2.9757 | 17.2611 | 0.053772 | 2.1542 | 2.084 | 10.1744 | 0 | 3.3247
| 20 | [10 empty] | 0.022222 | 10.4556 | 10.3716 | 35.15% | 3.6453 | 6.7262 | 0 | 87.4883 | 0 |  | 0.068889 | 3.1822 | 2.9219 | 2.8116 | 20.3907 |  | 0.11116 | 8.5751 | 8.155 | 44.7% | 3.6453 | 4.5097 | 0 | 87.4883 | 0 |  | 0.054301 | 2.4228 | 2.2176 | 2.2176 | 26.8668 |  | 0.022222 | 10.4556 | 10.3716 | 35.15% | 3.6453 | 6.7262 | 0 | 87.4883 | 0 |  | 0.068889 | 3.1822 | 2.9219 | 2.8116 | 20.3907 | 0.053772 | 2.1542 | 1.9509 | 10.1744 | 0 | 3.5515
| 21 | [10 empty] | 0.022222 | 10.4556 | 10.3015 | 40.08% | 4.1289 | 6.1726 | 0 | 99.0931 | 0 |  | 0.068889 | 3.1822 | 2.7046 | 2.7046 | 24.9508 |  | 0.11116 | 8.5751 | 7.8044 | 52.9% | 4.1289 | 3.6755 | 0 | 99.0931 | 0 |  | 0.054301 | 2.4228 | 2.0463 | 2.0077 | 32.9775 |  | 0.022222 | 10.4556 | 10.3015 | 40.08% | 4.1289 | 6.1726 | 0 | 99.0931 | 0 |  | 0.068889 | 3.1822 | 2.7046 | 2.7046 | 24.9508 | 0.053772 | 2.1542 | 1.7813 | 10.1744 | 0 | 3.8896
| 22 | [10 empty] | 0.022222 | 10.4556 | 10.3253 | 38.4% | 3.9647 | 6.3606 | 0 | 95.1533 | 0 |  | 0.068889 | 3.1822 | 2.7784 | 2.6735 | 23.3227 |  | 0.11116 | 8.5751 | 7.9235 | 50.04% | 3.9647 | 3.9587 | 0 | 95.1533 | 0 |  | 0.054301 | 2.4228 | 2.1044 | 2.0647 | 30.7914 |  | 0.022222 | 10.4556 | 10.3253 | 38.4% | 3.9647 | 6.3606 | 0 | 95.1533 | 0 |  | 0.068889 | 3.1822 | 2.7784 | 2.6735 | 23.3227 | 0.053772 | 2.1542 | 1.8389 | 10.1744 | 0 | 3.7678
| 23 | [10 empty] | 0.022222 | 10.4556 | 10.3683 | 35.37% | 3.6677 | 6.7006 | 0 | 88.0249 | 0 |  | 0.068889 | 3.1822 | 2.9118 | 2.802 | 20.5865 |  | 0.11116 | 8.5751 | 8.1388 | 45.06% | 3.6677 | 4.4711 | 0 | 88.0249 | 0 |  | 0.054301 | 2.4228 | 2.2097 | 2.2097 | 27.1284 |  | 0.022222 | 10.4556 | 10.3683 | 35.37% | 3.6677 | 6.7006 | 0 | 88.0249 | 0 |  | 0.068889 | 3.1822 | 2.9118 | 2.802 | 20.5865 | 0.053772 | 2.1542 | 1.9431 | 10.1744 | 0 | 3.5658
| 24 | [10 empty] | 0.022222 | 10.4556 | 10.3219 | 38.64% | 3.9884 | 6.3335 | 0 | 95.7205 | 0 |  | 0.068889 | 3.1822 | 2.7677 | 2.6633 | 23.5518 |  | 0.11116 | 8.5751 | 7.9063 | 50.45% | 3.9884 | 3.918 | 0 | 95.7205 | 0 |  | 0.054301 | 2.4228 | 2.0961 | 2.0565 | 31.0986 |  | 0.022222 | 10.4556 | 10.3219 | 38.64% | 3.9884 | 6.3335 | 0 | 95.7205 | 0 |  | 0.068889 | 3.1822 | 2.7677 | 2.6633 | 23.5518 | 0.053772 | 2.1542 | 1.8306 | 10.1744 | 0 | 3.7849
| 25 | [10 empty] | 0.425 | 13.275 | 9.7953 | 44.11% | 4.3211 | 5.4742 | 0 | 103.7075 | 0 |  | 0.076136 | 3.233 | 2.6096 | 2.6096 | 27.0634 |  | 0.218 | 9.17 | 7.3851 | 58.51% | 4.3211 | 3.064 | 0 | 103.7075 | 0 |  | 0.041984 | 2.0716 | 1.7279 | 1.6953 | 40.873 |  | 0.23713 | 9.4569 | 7.5154 | 57.5% | 4.3211 | 3.1943 | 0 | 103.7075 | 0 |  | 0.068889 | 2.4092 | 1.8452 | 1.8104 | 38.2744 | 0.041984 | 2.0716 | 1.7279 | 7.2674 | 2.907 | 4.8439
| 26 | [10 empty] | 0.022222 | 10.4556 | 10.3556 | 36.26% | 3.7552 | 6.6004 | 0 | 90.1251 | 0 |  | 0.068889 | 3.1822 | 2.8725 | 2.7641 | 21.3662 |  | 0.11116 | 8.5751 | 8.0754 | 46.5% | 3.7552 | 4.3202 | 0 | 90.1251 | 0 |  | 0.054301 | 2.4228 | 2.1787 | 2.1787 | 28.1708 |  | 0.022222 | 10.4556 | 10.3556 | 36.26% | 3.7552 | 6.6004 | 0 | 90.1251 | 0 |  | 0.068889 | 3.1822 | 2.8725 | 2.7641 | 21.3662 | 0.053772 | 2.1542 | 1.9124 | 10.1744 | 0 | 3.623
| 27 | [10 empty] | 0.022222 | 10.4556 | 10.4598 | 29.03% | 3.0366 | 7.4232 | 0 | 72.8788 | 0 |  | 0.068889 | 3.1822 | 3.1954 | 3.0748 | 15.5316 |  | 0.11116 | 8.5751 | 8.5964 | 35.32% | 3.0366 | 5.5598 | 0 | 72.8788 | 0 |  | 0.054301 | 2.4228 | 2.4332 | 2.3414 | 20.3971 |  | 0.022222 | 10.4556 | 10.4598 | 29.03% | 3.0366 | 7.4232 | 0 | 72.8788 | 0 |  | 0.068889 | 3.1822 | 3.1954 | 3.0748 | 15.5316 | 0.053772 | 2.1542 | 2.1645 | 10.1744 | 0 | 3.2011
| 28 | [10 empty] | 1 | 8.5 | 10.7208 | 25.42% | 2.7255 | 7.9953 | 0 | 65.4131 | 0 |  | 0.236 | 2.848 | 3.3721 | 3.2449 | 13.2101 |  | 0.9239 | 6.9496 | 9.0014 | 30.28% | 2.7255 | 6.2759 | 0 | 65.4131 | 0 |  | 0.17813 | 2.1751 | 2.5707 | 2.4737 | 17.3282 |  | 1 | 8.5 | 10.7208 | 25.42% | 2.7255 | 7.9953 | 0 | 65.4131 | 0 |  | 0.068889 | 2.848 | 3.001 | 2.8877 | 14.8438 | 0.15752 | 1.9466 | 2.2965 | 10.1744 | 0 | 3.0171
| 29 | [10 empty] | 1 | 8.5 | 12.3792 | 19.96% | 2.4713 | 9.9078 | 0 | 59.3118 | 0 |  | 0.236 | 2.848 | 3.7635 | 3.6215 | 10.7323 |  | 0.9239 | 6.9496 | 10.5336 | 23.46% | 2.4713 | 8.0623 | 0 | 59.3118 | 0 |  | 0.17813 | 2.1751 | 2.8661 | 2.758 | 14.0925 |  | 1 | 8.5 | 12.3792 | 19.96% | 2.4713 | 9.9078 | 0 | 59.3118 | 0 |  | 0.068889 | 2.848 | 3.1152 | 2.9977 | 12.9656 | 0.15752 | 1.9466 | 2.5577 | 10.1744 | 0 | 2.709
| 30 | [10 empty] | 1 | 8.5 | 13.2042 | 17.76% | 2.3449 | 10.8593 | 0 | 56.2764 | 0 |  | 0.236 | 2.848 | 3.9582 | 3.8088 | 9.6822 |  | 0.9239 | 6.9496 | 11.2958 | 20.76% | 2.3449 | 8.951 | 0 | 56.2764 | 0 |  | 0.17813 | 2.1751 | 3.0131 | 2.8994 | 12.7192 |  | 1 | 8.5 | 13.2042 | 17.76% | 2.3449 | 10.8593 | 0 | 56.2764 | 0 |  | 0.068889 | 2.848 | 3.1721 | 3.0524 | 12.0817 | 0.15752 | 1.9466 | 2.6877 | 10.1744 | 0 | 2.578
| 31 | [10 empty] | 1 | 8.5 | 11.1417 | 23.88% | 2.661 | 8.4806 | 0 | 63.8648 | 0 |  | 0.236 | 2.848 | 3.4714 | 3.3404 | 12.5284 |  | 0.9239 | 6.9496 | 9.3903 | 28.34% | 2.661 | 6.7292 | 0 | 63.8648 | 0 |  | 0.17813 | 2.1751 | 2.6457 | 2.5459 | 16.4386 |  | 1 | 8.5 | 11.1417 | 23.88% | 2.661 | 8.4806 | 0 | 63.8648 | 0 |  | 0.068889 | 2.848 | 3.03 | 2.9156 | 14.3537 | 0.15752 | 1.9466 | 2.3628 | 10.1744 | 0 | 2.9325
[7 empty] | kWh/rok |  | kWh/rok | kWh/rok | kWh/rok | [7 empty] | 12996.3873 | 0 | kWh/rok |  | SCOP | 3.5861 | 3.4503 | 2630.7244 | PLN | [7 empty] | 12996.3873 | 0 | kWh/rok |  | SCOP | 2.8878 | 2.7869 | 3452.5897 | PLN | [7 empty] | 12996.3873 | 0 | kWh/rok |  | SCOP | 3.4841 | 3.3514 | 2806.3295 |  |  | 1058.3165 | 3702.0349 | 11.6279 | 920.9199 | PLN
[23 empty] | CO 35 | [15 empty] | CO 55 | [15 empty] | CO 55 |  |  |  | SCOP cwu |  | 2.8995
229

## Bilans-A12 (hidden)
[7 empty] | VTS35 | VTS55 | VTS45
|  | Koszty eksploatacyjne |  | 4518.053 |  | COP | 3.2945 | 2.7606 | 3.2043 |  |  | V35stC | [15 empty] | V55stC / V45stC | [15 empty] | V45stC / V35stC | [14 empty] | CWU
|  | System ogrzewania |  | Grzejniki niskotemperaturowe 55/45 |  | Udział PC | 0.9993 | 0.99874 | 0.99874 | [7 empty] | Sprawdzanie Q pc i Q budynku <12stC | [15 empty] | Sprawdzanie Q pc i Q budynku <12stC | [15 empty] | Sprawdzanie Q pc i Q budynku <12stC
|  | COP-pokaz |  | 2.7606 |  | Udział 2ŹC | 0.00069586 | 0.0012551 | 0.0012551
|  | Udział PC-pokaz |  | 0.99874 |  | COP-Inst | 3.2893 | 2.7545 | 3.1954
| Dzień | Udział 2ŹC-pokaz |  | 0.0012551 | [7 empty] | a= | b= | Qpc | Wsp.Qpc | Qbudynku | Delta | % 2ŹC | E PC | E 2 ŹC |  | a= | b= | COP | COP skor | Koszt CO |  | a= | b= | Qpc | Wsp.Qpc | Qbudynku | Delta | % 2ŹC | E PC | E 2 ŹC |  | a= | b= | COP | COP skor | Koszt CO |  | a= | b= | Qpc | Wsp.Qpc | Qbudynku | Delta | % 2ŹC | E PC | E 2 ŹC |  | a= | b= | COP | COP skor | Koszt CO | a= | b= | COP | EPC | E2.ŹĆ | Koszt
I | 1 | COP-instalacji |  | 2.7545 | [7 empty] | 0.11111 | 9.7778 | 9.8907 | 29.42% | 2.9101 | 6.9806 | 0 | 69.8435 | 0 |  | 0.064444 | 3.1811 | 3.2466 | 3.1241 | 14.65 |  | 0.2015 | 8.8051 | 9.0099 | 32.3% | 2.9101 | 6.0998 | 0 | 69.8435 | 0 |  | 0.070607 | 2.3498 | 2.4216 | 2.3302 | 19.6414 |  | 0.11111 | 9.7778 | 9.8907 | 29.42% | 2.9101 | 6.9806 | 0 | 69.8435 | 0 |  | 0.064444 | 3.1811 | 3.2466 | 3.1241 | 14.65 | 0.05776 | 2.096 | 2.1547 | 10.1744 | 0 | 3.2156
| 2 | [10 empty] | 0.11111 | 9.7778 | 9.9472 | 28.47% | 2.8322 | 7.115 | 0 | 67.9732 | 0 |  | 0.064444 | 3.1811 | 3.2794 | 3.1556 | 14.1152 |  | 0.2015 | 8.8051 | 9.1123 | 31.08% | 2.8322 | 6.2801 | 0 | 67.9732 | 0 |  | 0.070607 | 2.3498 | 2.4575 | 2.3647 | 18.8363 |  | 0.11111 | 9.7778 | 9.9472 | 28.47% | 2.8322 | 7.115 | 0 | 67.9732 | 0 |  | 0.064444 | 3.1811 | 3.2794 | 3.1556 | 14.1152 | 0.05776 | 2.096 | 2.1841 | 10.1744 | 0 | 3.1724
| 3 | E CO V35 | 12996.3873 |  | 3776.5469 | [6 empty] | 0.8 | 8.4 | 11.98 | 19.87% | 2.38 | 9.6 | 0 | 57.1196 | 0 |  | 0.228 | 2.854 | 3.8743 | 3.7281 | 10.04 |  | -0.17135 | 9.5508 | 8.784 | 27.09% | 2.38 | 6.404 | 0 | 57.1196 | 0 |  | 0.18242 | 2.1262 | 2.9425 | 2.8314 | 13.2195 |  | 0.8 | 8.4 | 11.98 | 19.87% | 2.38 | 9.6 | 0 | 57.1196 | 0 |  | 0.064444 | 2.854 | 3.1424 | 3.0238 | 12.3785 | 0.16423 | 1.883 | 2.618 | 10.1744 | 0 | 2.6466
| 4 | 2 ŹC CO | 0 | [8 empty] | 0.8 | 8.4 | 11.7267 | 20.71% | 2.4285 | 9.2981 | 0 | 58.2847 | 0 |  | 0.228 | 2.854 | 3.8021 | 3.6586 | 10.4394 |  | -0.17135 | 9.5508 | 8.8382 | 27.48% | 2.4285 | 6.4097 | 0 | 58.2847 | 0 |  | 0.18242 | 2.1262 | 2.8847 | 2.7759 | 13.7592 |  | 0.8 | 8.4 | 11.7267 | 20.71% | 2.4285 | 9.2981 | 0 | 58.2847 | 0 |  | 0.064444 | 2.854 | 3.122 | 3.0042 | 12.7136 | 0.16423 | 1.883 | 2.566 | 10.1744 | 0 | 2.7002
| 5 | COP | 3.4413 | [8 empty] | 0.8 | 8.4 | 10.7833 | 24.2% | 2.6093 | 8.174 | 0 | 62.623 | 0 |  | 0.228 | 2.854 | 3.5333 | 3.3999 | 12.0699 |  | -0.17135 | 9.5508 | 9.0403 | 28.86% | 2.6093 | 6.431 | 0 | 62.623 | 0 |  | 0.18242 | 2.1262 | 2.6696 | 2.5689 | 15.9746 |  | 0.8 | 8.4 | 10.7833 | 24.2% | 2.6093 | 8.174 | 0 | 62.623 | 0 |  | 0.064444 | 2.854 | 3.046 | 2.931 | 14.0007 | 0.16423 | 1.883 | 2.3723 | 10.1744 | 0 | 2.9207
| 6 | [5 empty] | COP PC35 | COP PC55 | COP PC55 |  |  | 0.11111 | 9.7778 | 9.9352 | 28.67% | 2.8488 | 7.0864 | 0 | 68.3718 | 0 |  | 0.064444 | 3.1811 | 3.2724 | 3.1489 | 14.2283 |  | 0.2015 | 8.8051 | 9.0905 | 31.34% | 2.8488 | 6.2417 | 0 | 68.3718 | 0 |  | 0.070607 | 2.3498 | 2.4498 | 2.3574 | 19.0059 |  | 0.11111 | 9.7778 | 9.9352 | 28.67% | 2.8488 | 7.0864 | 0 | 68.3718 | 0 |  | 0.064444 | 3.1811 | 3.2724 | 3.1489 | 14.2283 | 0.05776 | 2.096 | 2.1778 | 10.1744 | 0 | 3.1815
| 7 | E CO V 55 | 12987.0432 |  | 4753.3917 |  | 3.2945 | 2.7606 | 3.2043 |  |  | 0.8 | 8.4 | 10.02 | 27.5% | 2.7556 | 7.2644 | 0 | 66.1336 | 0 |  | 0.228 | 2.854 | 3.3157 | 3.1906 | 13.5828 |  | -0.17135 | 9.5508 | 9.2038 | 29.94% | 2.7556 | 6.4482 | 0 | 66.1336 | 0 |  | 0.18242 | 2.1262 | 2.4956 | 2.4014 | 18.0467 |  | 0.8 | 8.4 | 10.02 | 27.5% | 2.7556 | 7.2644 | 0 | 66.1336 | 0 |  | 0.064444 | 2.854 | 2.9845 | 2.8719 | 15.0902 | 0.16423 | 1.883 | 2.2156 | 10.1744 | 0 | 3.1272
| 8 | 2 ŹC CO | 9.3441 |  |  |  | 3.2893 | 2.7545 | 3.1954 |  |  | 0.8 | 8.4 | 10.7 | 24.54% | 2.6253 | 8.0747 | 0 | 63.0063 | 0 |  | 0.228 | 2.854 | 3.5095 | 3.3771 | 12.2259 |  | -0.17135 | 9.5508 | 9.0581 | 28.98% | 2.6253 | 6.4329 | 0 | 63.0063 | 0 |  | 0.18242 | 2.1262 | 2.6506 | 2.5506 | 16.1875 |  | 0.8 | 8.4 | 10.7 | 24.54% | 2.6253 | 8.0747 | 0 | 63.0063 | 0 |  | 0.064444 | 2.854 | 3.0393 | 2.9246 | 14.1175 | 0.16423 | 1.883 | 2.3552 | 10.1744 | 0 | 2.9419
| 9 | COP | 2.7322 | [8 empty] | 0.8 | 8.4 | 11.0067 | 23.32% | 2.5665 | 8.4402 | 0 | 61.5959 | 0 |  | 0.228 | 2.854 | 3.5969 | 3.4612 | 11.6618 |  | -0.17135 | 9.5508 | 8.9924 | 28.54% | 2.5665 | 6.4259 | 0 | 61.5959 | 0 |  | 0.18242 | 2.1262 | 2.7205 | 2.6179 | 15.4184 |  | 0.8 | 8.4 | 11.0067 | 23.32% | 2.5665 | 8.4402 | 0 | 61.5959 | 0 |  | 0.064444 | 2.854 | 3.064 | 2.9484 | 13.6902 | 0.16423 | 1.883 | 2.4182 | 10.1744 | 0 | 2.8653
| 10 | [10 empty] | 0.8 | 8.4 | 12.7033 | 17.64% | 2.2414 | 10.462 | 0 | 53.793 | 0 |  | 0.228 | 2.854 | 4.0804 | 3.9265 | 8.9776 |  | -0.17135 | 9.5508 | 8.629 | 25.97% | 2.2414 | 6.3877 | 0 | 53.793 | 0 |  | 0.18242 | 2.1262 | 3.1074 | 2.9902 | 11.7888 |  | 0.8 | 8.4 | 12.7033 | 17.64% | 2.2414 | 10.462 | 0 | 53.793 | 0 |  | 0.064444 | 2.854 | 3.2007 | 3.0799 | 11.4454 | 0.16423 | 1.883 | 2.7665 | 10.1744 | 0 | 2.5045
| 11 | E CWU | 3702.0349 |  | 1292.0145 | [6 empty] | 0.2529 | 12.2297 | 14.1591 | 13.39% | 1.8964 | 12.2627 | 0 | 45.5148 | 0 |  | 0.069617 | 3.9627 | 4.4938 | 4.3242 | 6.8973 |  | 0.95422 | 1.6717 | 8.9517 | 21.19% | 1.8964 | 7.0552 | 0 | 45.5148 | 0 |  | 0.054446 | 3.022 | 3.4373 | 3.3076 | 9.0172 |  | 0.2529 | 12.2297 | 14.1591 | 13.39% | 1.8964 | 12.2627 | 0 | 45.5148 | 0 |  | 0.064444 | 3.9627 | 4.4543 | 4.2863 | 6.9584 | 0.049408 | 2.6868 | 3.0637 | 10.1744 | 0 | 2.2615
| 12 | 2 ŹC CO | 11.6279 |  |  |  | 35/28 | 3576.1345 |  |  |  | 0.8 | 8.4 | 12.29 | 18.88% | 2.3206 | 9.9694 | 0 | 55.6939 | 0 |  | 0.228 | 2.854 | 3.9627 | 3.8131 | 9.5712 |  | -0.17135 | 9.5508 | 8.7176 | 26.62% | 2.3206 | 6.397 | 0 | 55.6939 | 0 |  | 0.18242 | 2.1262 | 3.0132 | 2.8995 | 12.5871 |  | 0.8 | 8.4 | 12.29 | 18.88% | 2.3206 | 9.9694 | 0 | 55.6939 | 0 |  | 0.064444 | 2.854 | 3.1674 | 3.0478 | 11.9744 | 0.16423 | 1.883 | 2.6816 | 10.1744 | 0 | 2.5838
| 13 | COP | 2.8653 |  |  |  | 45/35 | 3845.4257 |  |  |  | 0.11111 | 9.7778 | 9.8403 | 30.28% | 2.9798 | 6.8605 | 0 | 71.5145 | 0 |  | 0.064444 | 3.1811 | 3.2174 | 3.096 | 15.1369 |  | 0.2015 | 8.8051 | 8.9184 | 33.41% | 2.9798 | 5.9386 | 0 | 71.5145 | 0 |  | 0.070607 | 2.3498 | 2.3895 | 2.2993 | 20.3812 |  | 0.11111 | 9.7778 | 9.8403 | 30.28% | 2.9798 | 6.8605 | 0 | 71.5145 | 0 |  | 0.064444 | 3.1811 | 3.2174 | 3.096 | 15.1369 | 0.05776 | 2.096 | 2.1285 | 10.1744 | 0 | 3.2553
| 14 | [5 empty] | 55/45 | 4518.053 |  |  |  | 0.11111 | 9.7778 | 9.2944 | 40.16% | 3.7329 | 5.5616 | 0 | 89.5885 | 0 |  | 0.064444 | 3.1811 | 2.9008 | 2.9008 | 21.032 |  | 0.2015 | 8.8051 | 7.9286 | 47.08% | 3.7329 | 4.1957 | 0 | 89.5885 | 0 |  | 0.070607 | 2.3498 | 2.0426 | 2.0426 | 29.8677 |  | 0.11111 | 9.7778 | 9.2944 | 40.16% | 3.7329 | 5.5616 | 0 | 89.5885 | 0 |  | 0.064444 | 3.1811 | 2.9008 | 2.9008 | 21.032 | 0.05776 | 2.096 | 1.8447 | 10.1744 | 0 | 3.756
| 15 | Odległość - min / max / max bez dobijania | [9 empty] | 0.11111 | 9.7778 | 9.4421 | 37.38% | 3.5291 | 5.913 | 0 | 84.6983 | 0 |  | 0.064444 | 3.1811 | 2.9864 | 2.8737 | 19.3137 |  | 0.2015 | 8.8051 | 8.1964 | 43.06% | 3.5291 | 4.6673 | 0 | 84.6983 | 0 |  | 0.070607 | 2.3498 | 2.1365 | 2.1365 | 26.997 |  | 0.11111 | 9.7778 | 9.4421 | 37.38% | 3.5291 | 5.913 | 0 | 84.6983 | 0 |  | 0.064444 | 3.1811 | 2.9864 | 2.8737 | 19.3137 | 0.05776 | 2.096 | 1.9215 | 10.1744 | 0 | 3.6059
| 16 | 5 ¦ 30 ¦ 10 | [9 empty] | 0.11111 | 9.7778 | 9.3375 | 39.34% | 3.6735 | 5.664 | 0 | 88.1628 | 0 |  | 0.064444 | 3.1811 | 2.9257 | 2.8153 | 20.5207 |  | 0.2015 | 8.8051 | 8.0066 | 45.88% | 3.6735 | 4.3332 | 0 | 88.1628 | 0 |  | 0.070607 | 2.3498 | 2.07 | 2.07 | 29.0039 |  | 0.11111 | 9.7778 | 9.3375 | 39.34% | 3.6735 | 5.664 | 0 | 88.1628 | 0 |  | 0.064444 | 3.1811 | 2.9257 | 2.8153 | 20.5207 | 0.05776 | 2.096 | 1.8671 | 10.1744 | 0 | 3.7109
| 17 | A+++ | [9 empty] | 0.11111 | 9.7778 | 9.0569 | 44.83% | 4.0605 | 4.9964 | 0 | 97.4528 | 0 |  | 0.064444 | 3.1811 | 2.763 | 2.763 | 24.0189 |  | 0.2015 | 8.8051 | 7.4979 | 54.16% | 4.0605 | 3.4373 | 0 | 97.4528 | 0 |  | 0.070607 | 2.3498 | 1.8917 | 1.856 | 35.0816 |  | 0.11111 | 9.7778 | 9.0569 | 44.83% | 4.0605 | 4.9964 | 0 | 97.4528 | 0 |  | 0.064444 | 3.1811 | 2.763 | 2.763 | 24.0189 | 0.05776 | 2.096 | 1.7213 | 10.1744 | 0 | 4.0254
| 18 | A++ | [9 empty] | 0.11111 | 9.7778 | 9.0315 | 45.35% | 4.0957 | 4.9358 | 0 | 98.296 | 0 |  | 0.064444 | 3.1811 | 2.7483 | 2.7483 | 24.3569 |  | 0.2015 | 8.8051 | 7.4517 | 54.96% | 4.0957 | 3.356 | 0 | 98.296 | 0 |  | 0.070607 | 2.3498 | 1.8755 | 1.8402 | 35.6904 |  | 0.11111 | 9.7778 | 9.0315 | 45.35% | 4.0957 | 4.9358 | 0 | 98.296 | 0 |  | 0.064444 | 3.1811 | 2.7483 | 2.7483 | 24.3569 | 0.05776 | 2.096 | 1.708 | 10.1744 | 0 | 4.0566
| 19 | [10 empty] | 0.11111 | 9.7778 | 9.0981 | 44.01% | 4.0037 | 5.0945 | 0 | 96.0884 | 0 |  | 0.064444 | 3.1811 | 2.7869 | 2.7869 | 23.4795 |  | 0.2015 | 8.8051 | 7.5726 | 52.87% | 4.0037 | 3.5689 | 0 | 96.0884 | 0 |  | 0.070607 | 2.3498 | 1.9179 | 1.8817 | 34.1182 |  | 0.11111 | 9.7778 | 9.0981 | 44.01% | 4.0037 | 5.0945 | 0 | 96.0884 | 0 |  | 0.064444 | 3.1811 | 2.7869 | 2.7869 | 23.4795 | 0.05776 | 2.096 | 1.7427 | 10.1744 | 0 | 3.9759
| 20 | E CO V 45 | 12987.0432 |  | 3916.3586 | [6 empty] | 0.3375 | 11.3625 | 8.8355 | 47.69% | 4.2138 | 4.6216 | 0 | 101.132 | 0 |  | 0.10963 | 3.4974 | 2.6766 | 2.6766 | 25.731 |  | 0.17365 | 7.9047 | 6.6045 | 63.8% | 4.2138 | 2.3907 | 0 | 101.132 | 0 |  | 0.058661 | 2.1023 | 1.6631 | 1.4434 | 41.4118 |  | 0.26182 | 9.2274 | 7.267 | 57.99% | 4.2138 | 3.0531 | 0 | 101.132 | 0 |  | 0.064444 | 2.2587 | 1.7762 | 1.7427 | 38.7736 | 0.058661 | 2.1023 | 1.6631 | 7.2674 | 2.907 | 4.9555
| 21 | 2 ŹC CO | 9.3441 | [8 empty] | 0.11111 | 9.7778 | 9.075 | 44.47% | 4.0356 | 5.0394 | 0 | 96.8549 | 0 |  | 0.064444 | 3.1811 | 2.7735 | 2.7735 | 23.7814 |  | 0.2015 | 8.8051 | 7.5306 | 53.59% | 4.0356 | 3.495 | 0 | 96.8549 | 0 |  | 0.070607 | 2.3498 | 1.9032 | 1.8673 | 34.6562 |  | 0.11111 | 9.7778 | 9.075 | 44.47% | 4.0356 | 5.0394 | 0 | 96.8549 | 0 |  | 0.064444 | 3.1811 | 2.7735 | 2.7735 | 23.7814 | 0.05776 | 2.096 | 1.7306 | 10.1744 | 0 | 4.0035
| 22 | COP | 3.3161 | [8 empty] | 0.11111 | 9.7778 | 9.4542 | 37.15% | 3.5125 | 5.9417 | 0 | 84.2997 | 0 |  | 0.064444 | 3.1811 | 2.9934 | 2.8805 | 19.178 |  | 0.2015 | 8.8051 | 8.2182 | 42.74% | 3.5125 | 4.7057 | 0 | 84.2997 | 0 |  | 0.070607 | 2.3498 | 2.1441 | 2.1441 | 26.7741 |  | 0.11111 | 9.7778 | 9.4542 | 37.15% | 3.5125 | 5.9417 | 0 | 84.2997 | 0 |  | 0.064444 | 3.1811 | 2.9934 | 2.8805 | 19.178 | 0.05776 | 2.096 | 1.9278 | 10.1744 | 0 | 3.5942
| 23 | [10 empty] | 0.11111 | 9.7778 | 9.7657 | 31.57% | 3.0826 | 6.6831 | 0 | 73.9826 | 0 |  | 0.064444 | 3.1811 | 3.1741 | 3.0544 | 15.8726 |  | 0.2015 | 8.8051 | 8.7832 | 35.1% | 3.0826 | 5.7006 | 0 | 73.9826 | 0 |  | 0.070607 | 2.3498 | 2.3421 | 2.2538 | 21.511 |  | 0.11111 | 9.7778 | 9.7657 | 31.57% | 3.0826 | 6.6831 | 0 | 73.9826 | 0 |  | 0.064444 | 3.1811 | 3.1741 | 3.0544 | 15.8726 | 0.05776 | 2.096 | 2.0897 | 10.1744 | 0 | 3.3156
| 24 | [10 empty] | 0.11111 | 9.7778 | 9.7653 | 31.57% | 3.0832 | 6.682 | 0 | 73.9979 | 0 |  | 0.064444 | 3.1811 | 3.1739 | 3.0541 | 15.8772 |  | 0.2015 | 8.8051 | 8.7824 | 35.11% | 3.0832 | 5.6991 | 0 | 73.9979 | 0 |  | 0.070607 | 2.3498 | 2.3418 | 2.2535 | 21.5182 |  | 0.11111 | 9.7778 | 9.7653 | 31.57% | 3.0832 | 6.682 | 0 | 73.9979 | 0 |  | 0.064444 | 3.1811 | 3.1739 | 3.0541 | 15.8772 | 0.05776 | 2.096 | 2.0895 | 10.1744 | 0 | 3.316
| 25 | [10 empty] | 0.11111 | 9.7778 | 9.6486 | 33.62% | 3.2442 | 6.4044 | 0 | 77.8611 | 0 |  | 0.064444 | 3.1811 | 3.1062 | 2.989 | 17.0701 |  | 0.2015 | 8.8051 | 8.5708 | 37.85% | 3.2442 | 5.3266 | 0 | 77.8611 | 0 |  | 0.070607 | 2.3498 | 2.2677 | 2.1821 | 23.3818 |  | 0.11111 | 9.7778 | 9.6486 | 33.62% | 3.2442 | 6.4044 | 0 | 77.8611 | 0 |  | 0.064444 | 3.1811 | 3.1062 | 2.989 | 17.0701 | 0.05776 | 2.096 | 2.0288 | 10.1744 | 0 | 3.4151
| 26 | [10 empty] | 0.11111 | 9.7778 | 9.8486 | 30.14% | 2.9683 | 6.8803 | 0 | 71.2385 | 0 |  | 0.064444 | 3.1811 | 3.2222 | 3.1006 | 15.0559 |  | 0.2015 | 8.8051 | 8.9335 | 33.23% | 2.9683 | 5.9652 | 0 | 71.2385 | 0 |  | 0.070607 | 2.3498 | 2.3948 | 2.3044 | 20.2577 |  | 0.11111 | 9.7778 | 9.8486 | 30.14% | 2.9683 | 6.8803 | 0 | 71.2385 | 0 |  | 0.064444 | 3.1811 | 3.2222 | 3.1006 | 15.0559 | 0.05776 | 2.096 | 2.1328 | 10.1744 | 0 | 3.2486
| 27 | [10 empty] | 0.11111 | 9.7778 | 9.8356 | 30.36% | 2.9862 | 6.8495 | 0 | 71.6678 | 0 |  | 0.064444 | 3.1811 | 3.2147 | 3.0934 | 15.182 |  | 0.2015 | 8.8051 | 8.91 | 33.51% | 2.9862 | 5.9239 | 0 | 71.6678 | 0 |  | 0.070607 | 2.3498 | 2.3866 | 2.2965 | 20.4501 |  | 0.11111 | 9.7778 | 9.8356 | 30.36% | 2.9862 | 6.8495 | 0 | 71.6678 | 0 |  | 0.064444 | 3.1811 | 3.2147 | 3.0934 | 15.182 | 0.05776 | 2.096 | 2.1261 | 10.1744 | 0 | 3.2589
| 28 | [10 empty] | 0.11111 | 9.7778 | 9.6796 | 33.07% | 3.2014 | 6.4782 | 0 | 76.834 | 0 |  | 0.064444 | 3.1811 | 3.1242 | 3.0063 | 16.7479 |  | 0.2015 | 8.8051 | 8.6271 | 37.11% | 3.2014 | 5.4257 | 0 | 76.834 | 0 |  | 0.070607 | 2.3498 | 2.2874 | 2.2011 | 22.8745 |  | 0.11111 | 9.7778 | 9.6796 | 33.07% | 3.2014 | 6.4782 | 0 | 76.834 | 0 |  | 0.064444 | 3.1811 | 3.1242 | 3.0063 | 16.7479 | 0.05776 | 2.096 | 2.045 | 10.1744 | 0 | 3.3882
| 29 | [10 empty] | 0.11111 | 9.7778 | 9.7154 | 32.44% | 3.152 | 6.5634 | 0 | 75.6488 | 0 |  | 0.064444 | 3.1811 | 3.1449 | 3.0263 | 16.3807 |  | 0.2015 | 8.8051 | 8.692 | 36.26% | 3.152 | 5.5399 | 0 | 75.6488 | 0 |  | 0.070607 | 2.3498 | 2.3102 | 2.223 | 22.2999 |  | 0.11111 | 9.7778 | 9.7154 | 32.44% | 3.152 | 6.5634 | 0 | 75.6488 | 0 |  | 0.064444 | 3.1811 | 3.1449 | 3.0263 | 16.3807 | 0.05776 | 2.096 | 2.0636 | 10.1744 | 0 | 3.3576
| 30 | [10 empty] | 0.3375 | 11.3625 | 7.8595 | 59.25% | 4.6571 | 3.2024 | 0 | 111.771 | 0 |  | 0.10963 | 3.4974 | 2.3595 | 2.315 | 32.2587 |  | 0.17365 | 7.9047 | 6.1024 | 76.32% | 4.6571 | 1.4453 | 0 | 111.771 | 0 |  | 0.058661 | 2.1023 | 1.4934 | 1.2962 | 50.9668 |  | 0.26182 | 9.2274 | 6.5098 | 71.54% | 4.6571 | 1.8527 | 0 | 111.771 | 0 |  | 0.064444 | 2.2587 | 1.5899 | 1.3799 | 47.8755 | 0.058661 | 2.1023 | 1.4934 | 7.2674 | 2.907 | 5.2935
| 31 | [10 empty] | 0.206 | 9.39 | 6.0253 | 92.44% | 5.5699 | 0.45543 | 0 | 133.6776 | 0 |  | 0.051808 | 2.6301 | 1.7839 | 1.3127 | 51.0318 |  | 0.089577 | 6.6437 | 5.1806 | 100% | 5.5699 | -0.38934 | 0.0699 | 124.3335 | 9.3441 |  | 0.00218 | 1.2551 | 1.2195 | 0.89734 | 75.7959 |  | 0.089577 | 6.6437 | 5.1806 | 100% | 5.5699 | -0.38934 | 0.0699 | 124.3335 | 9.3441 |  | 0.064444 | 1.6101 | 0.55754 | 0.41027 | 158.2266 | 0.00218 | 1.2551 | 1.2195 | 7.2674 | 2.907 | 6.0381
II | 1 | [10 empty] | 0.11111 | 9.7778 | 9.4065 | 38.04% | 3.5783 | 5.8282 | 0 | 85.8787 | 0 |  | 0.064444 | 3.1811 | 2.9658 | 2.8538 | 19.7194 |  | 0.2015 | 8.8051 | 8.1317 | 44% | 3.5783 | 4.5535 | 0 | 85.8787 | 0 |  | 0.070607 | 2.3498 | 2.1138 | 2.1138 | 27.6666 |  | 0.11111 | 9.7778 | 9.4065 | 38.04% | 3.5783 | 5.8282 | 0 | 85.8787 | 0 |  | 0.064444 | 3.1811 | 2.9658 | 2.8538 | 19.7194 | 0.05776 | 2.096 | 1.903 | 10.1744 | 0 | 3.641
| 2 | [10 empty] | 0.11111 | 9.7778 | 9.7319 | 32.15% | 3.1292 | 6.6027 | 0 | 75.1017 | 0 |  | 0.064444 | 3.1811 | 3.1545 | 3.0355 | 16.2128 |  | 0.2015 | 8.8051 | 8.7219 | 35.88% | 3.1292 | 5.5927 | 0 | 75.1017 | 0 |  | 0.070607 | 2.3498 | 2.3207 | 2.2331 | 22.0385 |  | 0.11111 | 9.7778 | 9.7319 | 32.15% | 3.1292 | 6.6027 | 0 | 75.1017 | 0 |  | 0.064444 | 3.1811 | 3.1545 | 3.0355 | 16.2128 | 0.05776 | 2.096 | 2.0722 | 10.1744 | 0 | 3.3437
| 3 | [10 empty] | 0.11111 | 9.7778 | 9.544 | 35.5% | 3.3886 | 6.1554 | 0 | 81.3257 | 0 |  | 0.064444 | 3.1811 | 3.0455 | 2.9306 | 18.1849 |  | 0.2015 | 8.8051 | 8.3811 | 40.43% | 3.3886 | 4.9925 | 0 | 81.3257 | 0 |  | 0.070607 | 2.3498 | 2.2012 | 2.2012 | 25.1598 |  | 0.11111 | 9.7778 | 9.544 | 35.5% | 3.3886 | 6.1554 | 0 | 81.3257 | 0 |  | 0.064444 | 3.1811 | 3.0455 | 2.9306 | 18.1849 | 0.05776 | 2.096 | 1.9744 | 10.1744 | 0 | 3.5092
| 4 | [10 empty] | 0.11111 | 9.7778 | 9.0694 | 44.58% | 4.0433 | 5.0262 | 0 | 97.0389 | 0 |  | 0.064444 | 3.1811 | 2.7703 | 2.7703 | 23.8543 |  | 0.2015 | 8.8051 | 7.5205 | 53.76% | 4.0433 | 3.4772 | 0 | 97.0389 | 0 |  | 0.070607 | 2.3498 | 1.8997 | 1.8638 | 34.7866 |  | 0.11111 | 9.7778 | 9.0694 | 44.58% | 4.0433 | 5.0262 | 0 | 97.0389 | 0 |  | 0.064444 | 3.1811 | 2.7703 | 2.7703 | 23.8543 | 0.05776 | 2.096 | 1.7278 | 10.1744 | 0 | 4.0102
| 5 | [10 empty] | 0.11111 | 9.7778 | 9.3324 | 39.44% | 3.6805 | 5.6519 | 0 | 88.3315 | 0 |  | 0.064444 | 3.1811 | 2.9228 | 2.8125 | 20.5807 |  | 0.2015 | 8.8051 | 7.9974 | 46.02% | 3.6805 | 4.3169 | 0 | 88.3315 | 0 |  | 0.070607 | 2.3498 | 2.0668 | 2.0668 | 29.1049 |  | 0.11111 | 9.7778 | 9.3324 | 39.44% | 3.6805 | 5.6519 | 0 | 88.3315 | 0 |  | 0.064444 | 3.1811 | 2.9228 | 2.8125 | 20.5807 | 0.05776 | 2.096 | 1.8645 | 10.1744 | 0 | 3.7162
| 6 | [10 empty] | 0.11111 | 9.7778 | 9.4671 | 36.91% | 3.4946 | 5.9725 | 0 | 83.8704 | 0 |  | 0.064444 | 3.1811 | 3.0009 | 2.8877 | 19.0325 |  | 0.2015 | 8.8051 | 8.2417 | 42.4% | 3.4946 | 4.7471 | 0 | 83.8704 | 0 |  | 0.070607 | 2.3498 | 2.1524 | 2.1524 | 26.5359 |  | 0.11111 | 9.7778 | 9.4671 | 36.91% | 3.4946 | 5.9725 | 0 | 83.8704 | 0 |  | 0.064444 | 3.1811 | 3.0009 | 2.8877 | 19.0325 | 0.05776 | 2.096 | 1.9345 | 10.1744 | 0 | 3.5817
| 7 | [10 empty] | 0.11111 | 9.7778 | 9.5653 | 35.12% | 3.3592 | 6.2061 | 0 | 80.6205 | 0 |  | 0.064444 | 3.1811 | 3.0579 | 2.9425 | 17.9544 |  | 0.2015 | 8.8051 | 8.4197 | 39.9% | 3.3592 | 5.0605 | 0 | 80.6205 | 0 |  | 0.070607 | 2.3498 | 2.2148 | 2.1312 | 24.7893 |  | 0.11111 | 9.7778 | 9.5653 | 35.12% | 3.3592 | 6.2061 | 0 | 80.6205 | 0 |  | 0.064444 | 3.1811 | 3.0579 | 2.9425 | 17.9544 | 0.05776 | 2.096 | 1.9855 | 10.1744 | 0 | 3.4896
| 8 | [10 empty] | 0.11111 | 9.7778 | 9.2468 | 41.08% | 3.7986 | 5.4481 | 0 | 91.1675 | 0 |  | 0.064444 | 3.1811 | 2.8731 | 2.8731 | 21.6088 |  | 0.2015 | 8.8051 | 7.8421 | 48.44% | 3.7986 | 4.0434 | 0 | 91.1675 | 0 |  | 0.070607 | 2.3498 | 2.0123 | 2.0123 | 30.8518 |  | 0.11111 | 9.7778 | 9.2468 | 41.08% | 3.7986 | 5.4481 | 0 | 91.1675 | 0 |  | 0.064444 | 3.1811 | 2.8731 | 2.8731 | 21.6088 | 0.05776 | 2.096 | 1.8199 | 10.1744 | 0 | 3.8071
| 9 | [10 empty] | 0.11111 | 9.7778 | 9.3472 | 39.16% | 3.66 | 5.6872 | 0 | 87.8409 | 0 |  | 0.064444 | 3.1811 | 2.9314 | 2.8208 | 20.4064 |  | 0.2015 | 8.8051 | 8.0243 | 45.61% | 3.66 | 4.3642 | 0 | 87.8409 | 0 |  | 0.070607 | 2.3498 | 2.0762 | 2.0762 | 28.812 |  | 0.11111 | 9.7778 | 9.3472 | 39.16% | 3.66 | 5.6872 | 0 | 87.8409 | 0 |  | 0.064444 | 3.1811 | 2.9314 | 2.8208 | 20.4064 | 0.05776 | 2.096 | 1.8722 | 10.1744 | 0 | 3.7009
| 10 | [10 empty] | 0.11111 | 9.7778 | 9.5699 | 35.03% | 3.3528 | 6.2171 | 0 | 80.4672 | 0 |  | 0.064444 | 3.1811 | 3.0605 | 2.9451 | 17.9045 |  | 0.2015 | 8.8051 | 8.4281 | 39.78% | 3.3528 | 5.0753 | 0 | 80.4672 | 0 |  | 0.070607 | 2.3498 | 2.2177 | 2.134 | 24.7093 |  | 0.11111 | 9.7778 | 9.5699 | 35.03% | 3.3528 | 6.2171 | 0 | 80.4672 | 0 |  | 0.064444 | 3.1811 | 3.0605 | 2.9451 | 17.9045 | 0.05776 | 2.096 | 1.9879 | 10.1744 | 0 | 3.4854
| 11 | [10 empty] | 0.11111 | 9.7778 | 9.6019 | 34.46% | 3.3087 | 6.2931 | 0 | 79.4094 | 0 |  | 0.064444 | 3.1811 | 3.0791 | 2.9629 | 17.5629 |  | 0.2015 | 8.8051 | 8.486 | 38.99% | 3.3087 | 5.1773 | 0 | 79.4094 | 0 |  | 0.070607 | 2.3498 | 2.238 | 2.1535 | 24.1633 |  | 0.11111 | 9.7778 | 9.6019 | 34.46% | 3.3087 | 6.2931 | 0 | 79.4094 | 0 |  | 0.064444 | 3.1811 | 3.0791 | 2.9629 | 17.5629 | 0.05776 | 2.096 | 2.0045 | 10.1744 | 0 | 3.4565
| 12 | [10 empty] | 0.11111 | 9.7778 | 9.7852 | 31.23% | 3.0558 | 6.7294 | 0 | 73.3387 | 0 |  | 0.064444 | 3.1811 | 3.1854 | 3.0652 | 15.6788 |  | 0.2015 | 8.8051 | 8.8185 | 34.65% | 3.0558 | 5.7627 | 0 | 73.3387 | 0 |  | 0.070607 | 2.3498 | 2.3545 | 2.2656 | 21.2119 |  | 0.11111 | 9.7778 | 9.7852 | 31.23% | 3.0558 | 6.7294 | 0 | 73.3387 | 0 |  | 0.064444 | 3.1811 | 3.1854 | 3.0652 | 15.6788 | 0.05776 | 2.096 | 2.0998 | 10.1744 | 0 | 3.2997
| 13 | [10 empty] | 0.8 | 8.4 | 10.54 | 25.2% | 2.6559 | 7.8841 | 0 | 63.7421 | 0 |  | 0.228 | 2.854 | 3.4639 | 3.3332 | 12.5316 |  | -0.17135 | 9.5508 | 9.0924 | 29.21% | 2.6559 | 6.4365 | 0 | 63.7421 | 0 |  | 0.18242 | 2.1262 | 2.6141 | 2.5155 | 16.6051 |  | 0.8 | 8.4 | 10.54 | 25.2% | 2.6559 | 7.8841 | 0 | 63.7421 | 0 |  | 0.064444 | 2.854 | 3.0264 | 2.9122 | 14.3432 | 0.16423 | 1.883 | 2.3224 | 10.1744 | 0 | 2.9835
| 14 | [10 empty] | 0.8 | 8.4 | 10.6067 | 24.92% | 2.6431 | 7.9635 | 0 | 63.4355 | 0 |  | 0.228 | 2.854 | 3.4829 | 3.3515 | 12.4032 |  | -0.17135 | 9.5508 | 9.0781 | 29.12% | 2.6431 | 6.435 | 0 | 63.4355 | 0 |  | 0.18242 | 2.1262 | 2.6293 | 2.5301 | 16.4297 |  | 0.8 | 8.4 | 10.6067 | 24.92% | 2.6431 | 7.9635 | 0 | 63.4355 | 0 |  | 0.064444 | 2.854 | 3.0318 | 2.9174 | 14.2489 | 0.16423 | 1.883 | 2.336 | 10.1744 | 0 | 2.966
| 15 | [10 empty] | 0.11111 | 9.7778 | 9.4667 | 36.92% | 3.4952 | 5.9714 | 0 | 83.8858 | 0 |  | 0.064444 | 3.1811 | 3.0007 | 2.8874 | 19.0377 |  | 0.2015 | 8.8051 | 8.2409 | 42.41% | 3.4952 | 4.7456 | 0 | 83.8858 | 0 |  | 0.070607 | 2.3498 | 2.1521 | 2.1521 | 26.5443 |  | 0.11111 | 9.7778 | 9.4667 | 36.92% | 3.4952 | 5.9714 | 0 | 83.8858 | 0 |  | 0.064444 | 3.1811 | 3.0007 | 2.8874 | 19.0377 | 0.05776 | 2.096 | 1.9343 | 10.1744 | 0 | 3.5821
| 16 | [10 empty] | 0.11111 | 9.7778 | 9.1806 | 42.37% | 3.89 | 5.2906 | 0 | 93.3597 | 0 |  | 0.064444 | 3.1811 | 2.8347 | 2.8347 | 22.4281 |  | 0.2015 | 8.8051 | 7.722 | 50.38% | 3.89 | 3.832 | 0 | 93.3597 | 0 |  | 0.070607 | 2.3498 | 1.9703 | 1.9331 | 32.2683 |  | 0.11111 | 9.7778 | 9.1806 | 42.37% | 3.89 | 5.2906 | 0 | 93.3597 | 0 |  | 0.064444 | 3.1811 | 2.8347 | 2.8347 | 22.4281 | 0.05776 | 2.096 | 1.7855 | 10.1744 | 0 | 3.8805
| 17 | [10 empty] | 0.11111 | 9.7778 | 9.2657 | 40.71% | 3.7725 | 5.4933 | 0 | 90.539 | 0 |  | 0.064444 | 3.1811 | 2.8841 | 2.8841 | 21.3779 |  | 0.2015 | 8.8051 | 7.8765 | 47.9% | 3.7725 | 4.104 | 0 | 90.539 | 0 |  | 0.070607 | 2.3498 | 2.0244 | 2.0244 | 30.4566 |  | 0.11111 | 9.7778 | 9.2657 | 40.71% | 3.7725 | 5.4933 | 0 | 90.539 | 0 |  | 0.064444 | 3.1811 | 2.8841 | 2.8841 | 21.3779 | 0.05776 | 2.096 | 1.8298 | 10.1744 | 0 | 3.7866
| 18 | [10 empty] | 0.11111 | 9.7778 | 9.5056 | 36.21% | 3.4416 | 6.064 | 0 | 82.598 | 0 |  | 0.064444 | 3.1811 | 3.0232 | 2.9091 | 18.6056 |  | 0.2015 | 8.8051 | 8.3114 | 41.41% | 3.4416 | 4.8698 | 0 | 82.598 | 0 |  | 0.070607 | 2.3498 | 2.1768 | 2.1768 | 25.8401 |  | 0.11111 | 9.7778 | 9.5056 | 36.21% | 3.4416 | 6.064 | 0 | 82.598 | 0 |  | 0.064444 | 3.1811 | 3.0232 | 2.9091 | 18.6056 | 0.05776 | 2.096 | 1.9545 | 10.1744 | 0 | 3.5451
| 19 | [10 empty] | 0.11111 | 9.7778 | 9.8199 | 30.63% | 3.0079 | 6.812 | 0 | 72.189 | 0 |  | 0.064444 | 3.1811 | 3.2055 | 3.0846 | 15.336 |  | 0.2015 | 8.8051 | 8.8815 | 33.87% | 3.0079 | 5.8736 | 0 | 72.189 | 0 |  | 0.070607 | 2.3498 | 2.3766 | 2.2869 | 20.6855 |  | 0.11111 | 9.7778 | 9.8199 | 30.63% | 3.0079 | 6.812 | 0 | 72.189 | 0 |  | 0.064444 | 3.1811 | 3.2055 | 3.0846 | 15.336 | 0.05776 | 2.096 | 2.1179 | 10.1744 | 0 | 3.2715
| 20 | [10 empty] | 0.11111 | 9.7778 | 9.8148 | 30.72% | 3.0149 | 6.7999 | 0 | 72.3576 | 0 |  | 0.064444 | 3.1811 | 3.2026 | 3.0817 | 15.386 |  | 0.2015 | 8.8051 | 8.8722 | 33.98% | 3.0149 | 5.8573 | 0 | 72.3576 | 0 |  | 0.070607 | 2.3498 | 2.3733 | 2.2838 | 20.7621 |  | 0.11111 | 9.7778 | 9.8148 | 30.72% | 3.0149 | 6.7999 | 0 | 72.3576 | 0 |  | 0.064444 | 3.1811 | 3.2026 | 3.0817 | 15.386 | 0.05776 | 2.096 | 2.1152 | 10.1744 | 0 | 3.2756
| 21 | [10 empty] | 0.11111 | 9.7778 | 9.6528 | 33.55% | 3.2385 | 6.4143 | 0 | 77.7231 | 0 |  | 0.064444 | 3.1811 | 3.1086 | 2.9913 | 17.0266 |  | 0.2015 | 8.8051 | 8.5784 | 37.75% | 3.2385 | 5.3399 | 0 | 77.7231 | 0 |  | 0.070607 | 2.3498 | 2.2704 | 2.1847 | 23.3131 |  | 0.11111 | 9.7778 | 9.6528 | 33.55% | 3.2385 | 6.4143 | 0 | 77.7231 | 0 |  | 0.064444 | 3.1811 | 3.1086 | 2.9913 | 17.0266 | 0.05776 | 2.096 | 2.031 | 10.1744 | 0 | 3.4115
| 22 | [10 empty] | 0.11111 | 9.7778 | 9.5144 | 36.05% | 3.4294 | 6.0849 | 0 | 82.3068 | 0 |  | 0.064444 | 3.1811 | 3.0283 | 2.914 | 18.5087 |  | 0.2015 | 8.8051 | 8.3274 | 41.18% | 3.4294 | 4.8979 | 0 | 82.3068 | 0 |  | 0.070607 | 2.3498 | 2.1824 | 2.1824 | 25.6831 |  | 0.11111 | 9.7778 | 9.5144 | 36.05% | 3.4294 | 6.0849 | 0 | 82.3068 | 0 |  | 0.064444 | 3.1811 | 3.0283 | 2.914 | 18.5087 | 0.05776 | 2.096 | 1.959 | 10.1744 | 0 | 3.5368
| 23 | [10 empty] | 0.11111 | 9.7778 | 9.8102 | 30.8% | 3.0213 | 6.7889 | 0 | 72.5109 | 0 |  | 0.064444 | 3.1811 | 3.1999 | 3.0792 | 15.4315 |  | 0.2015 | 8.8051 | 8.8638 | 34.09% | 3.0213 | 5.8425 | 0 | 72.5109 | 0 |  | 0.070607 | 2.3498 | 2.3704 | 2.2809 | 20.8319 |  | 0.11111 | 9.7778 | 9.8102 | 30.8% | 3.0213 | 6.7889 | 0 | 72.5109 | 0 |  | 0.064444 | 3.1811 | 3.1999 | 3.0792 | 15.4315 | 0.05776 | 2.096 | 2.1128 | 10.1744 | 0 | 3.2794
| 24 | [10 empty] | 0.8 | 8.4 | 10.0767 | 27.24% | 2.7447 | 7.332 | 0 | 65.873 | 0 |  | 0.228 | 2.854 | 3.3319 | 3.2061 | 13.4637 |  | -0.17135 | 9.5508 | 9.1916 | 29.86% | 2.7447 | 6.4469 | 0 | 65.873 | 0 |  | 0.18242 | 2.1262 | 2.5085 | 2.4138 | 17.883 |  | 0.8 | 8.4 | 10.0767 | 27.24% | 2.7447 | 7.332 | 0 | 65.873 | 0 |  | 0.064444 | 2.854 | 2.9891 | 2.8763 | 15.0078 | 0.16423 | 1.883 | 2.2272 | 10.1744 | 0 | 3.1109
| 25 | [10 empty] | 0.11111 | 9.7778 | 9.8292 | 30.47% | 2.9951 | 6.8341 | 0 | 71.8824 | 0 |  | 0.064444 | 3.1811 | 3.2109 | 3.0897 | 15.2453 |  | 0.2015 | 8.8051 | 8.8983 | 33.66% | 2.9951 | 5.9032 | 0 | 71.8824 | 0 |  | 0.070607 | 2.3498 | 2.3824 | 2.2925 | 20.5468 |  | 0.11111 | 9.7778 | 9.8292 | 30.47% | 2.9951 | 6.8341 | 0 | 71.8824 | 0 |  | 0.064444 | 3.1811 | 3.2109 | 3.0897 | 15.2453 | 0.05776 | 2.096 | 2.1227 | 10.1744 | 0 | 3.2641
| 26 | [10 empty] | 0.11111 | 9.7778 | 9.6111 | 34.29% | 3.2959 | 6.3152 | 0 | 79.1028 | 0 |  | 0.064444 | 3.1811 | 3.0844 | 2.9681 | 17.4646 |  | 0.2015 | 8.8051 | 8.5028 | 38.76% | 3.2959 | 5.2069 | 0 | 79.1028 | 0 |  | 0.070607 | 2.3498 | 2.2439 | 2.1592 | 24.0069 |  | 0.11111 | 9.7778 | 9.6111 | 34.29% | 3.2959 | 6.3152 | 0 | 79.1028 | 0 |  | 0.064444 | 3.1811 | 3.0844 | 2.9681 | 17.4646 | 0.05776 | 2.096 | 2.0093 | 10.1744 | 0 | 3.4483
| 27 | [10 empty] | 0.11111 | 9.7778 | 9.8648 | 29.86% | 2.9459 | 6.9189 | 0 | 70.702 | 0 |  | 0.064444 | 3.1811 | 3.2316 | 3.1096 | 14.899 |  | 0.2015 | 8.8051 | 8.9629 | 32.87% | 2.9459 | 6.017 | 0 | 70.702 | 0 |  | 0.070607 | 2.3498 | 2.4051 | 2.3143 | 20.019 |  | 0.11111 | 9.7778 | 9.8648 | 29.86% | 2.9459 | 6.9189 | 0 | 70.702 | 0 |  | 0.064444 | 3.1811 | 3.2316 | 3.1096 | 14.899 | 0.05776 | 2.096 | 2.1412 | 10.1744 | 0 | 3.2359
| 28 | [10 empty] | 0.11111 | 9.7778 | 9.8704 | 29.77% | 2.9383 | 6.9321 | 0 | 70.518 | 0 |  | 0.064444 | 3.1811 | 3.2348 | 3.1127 | 14.8455 |  | 0.2015 | 8.8051 | 8.973 | 32.75% | 2.9383 | 6.0347 | 0 | 70.518 | 0 |  | 0.070607 | 2.3498 | 2.4086 | 2.3177 | 19.9377 |  | 0.11111 | 9.7778 | 9.8704 | 29.77% | 2.9383 | 6.9321 | 0 | 70.518 | 0 |  | 0.064444 | 3.1811 | 3.2348 | 3.1127 | 14.8455 | 0.05776 | 2.096 | 2.1441 | 10.1744 | 0 | 3.2315
III | 1 | [10 empty] | 0.8 | 8.4 | 11.75 | 20.63% | 2.4241 | 9.3259 | 0 | 58.1774 | 0 |  | 0.228 | 2.854 | 3.8087 | 3.665 | 10.402 |  | -0.17135 | 9.5508 | 8.8332 | 27.44% | 2.4241 | 6.4092 | 0 | 58.1774 | 0 |  | 0.18242 | 2.1262 | 2.89 | 2.781 | 13.7086 |  | 0.8 | 8.4 | 11.75 | 20.63% | 2.4241 | 9.3259 | 0 | 58.1774 | 0 |  | 0.064444 | 2.854 | 3.1239 | 3.006 | 12.6825 | 0.16423 | 1.883 | 2.5708 | 10.1744 | 0 | 2.6952
| 2 | [10 empty] | 0.8 | 8.4 | 10.68 | 24.62% | 2.6291 | 8.0509 | 0 | 63.0983 | 0 |  | 0.228 | 2.854 | 3.5038 | 3.3716 | 12.2637 |  | -0.17135 | 9.5508 | 9.0624 | 29.01% | 2.6291 | 6.4333 | 0 | 63.0983 | 0 |  | 0.18242 | 2.1262 | 2.6461 | 2.5462 | 16.2391 |  | 0.8 | 8.4 | 10.68 | 24.62% | 2.6291 | 8.0509 | 0 | 63.0983 | 0 |  | 0.064444 | 2.854 | 3.0377 | 2.923 | 14.1456 | 0.16423 | 1.883 | 2.3511 | 10.1744 | 0 | 2.947
| 3 | [10 empty] | 0.8 | 8.4 | 10.42 | 25.71% | 2.6789 | 7.7411 | 0 | 64.294 | 0 |  | 0.228 | 2.854 | 3.4297 | 3.3003 | 12.7661 |  | -0.17135 | 9.5508 | 9.1181 | 29.38% | 2.6789 | 6.4392 | 0 | 64.294 | 0 |  | 0.18242 | 2.1262 | 2.5868 | 2.4892 | 16.9261 |  | 0.8 | 8.4 | 10.42 | 25.71% | 2.6789 | 7.7411 | 0 | 64.294 | 0 |  | 0.064444 | 2.854 | 3.0167 | 2.9029 | 14.5137 | 0.16423 | 1.883 | 2.2977 | 10.1744 | 0 | 3.0155
| 4 | [10 empty] | 0.8 | 8.4 | 10.4167 | 25.72% | 2.6796 | 7.7371 | 0 | 64.3094 | 0 |  | 0.228 | 2.854 | 3.4287 | 3.2994 | 12.7727 |  | -0.17135 | 9.5508 | 9.1188 | 29.38% | 2.6796 | 6.4393 | 0 | 64.3094 | 0 |  | 0.18242 | 2.1262 | 2.586 | 2.4884 | 16.9351 |  | 0.8 | 8.4 | 10.4167 | 25.72% | 2.6796 | 7.7371 | 0 | 64.3094 | 0 |  | 0.064444 | 2.854 | 3.0165 | 2.9026 | 14.5185 | 0.16423 | 1.883 | 2.297 | 10.1744 | 0 | 3.0164
| 5 | [10 empty] | 0.11111 | 9.7778 | 9.6759 | 33.14% | 3.2065 | 6.4694 | 0 | 76.9566 | 0 |  | 0.064444 | 3.1811 | 3.122 | 3.0042 | 16.7862 |  | 0.2015 | 8.8051 | 8.6204 | 37.2% | 3.2065 | 5.4138 | 0 | 76.9566 | 0 |  | 0.070607 | 2.3498 | 2.2851 | 2.1988 | 22.9346 |  | 0.11111 | 9.7778 | 9.6759 | 33.14% | 3.2065 | 6.4694 | 0 | 76.9566 | 0 |  | 0.064444 | 3.1811 | 3.122 | 3.0042 | 16.7862 | 0.05776 | 2.096 | 2.043 | 10.1744 | 0 | 3.3914
| 6 | [10 empty] | 0.11111 | 9.7778 | 9.8162 | 30.69% | 3.013 | 6.8032 | 0 | 72.3116 | 0 |  | 0.064444 | 3.1811 | 3.2034 | 3.0825 | 15.3724 |  | 0.2015 | 8.8051 | 8.8747 | 33.95% | 3.013 | 5.8618 | 0 | 72.3116 | 0 |  | 0.070607 | 2.3498 | 2.3742 | 2.2846 | 20.7412 |  | 0.11111 | 9.7778 | 9.8162 | 30.69% | 3.013 | 6.8032 | 0 | 72.3116 | 0 |  | 0.064444 | 3.1811 | 3.2034 | 3.0825 | 15.3724 | 0.05776 | 2.096 | 2.116 | 10.1744 | 0 | 3.2745
| 7 | [10 empty] | 0.8 | 8.4 | 13.53 | 15.4% | 2.083 | 11.447 | 0 | 49.9911 | 0 |  | 0.228 | 2.854 | 4.3161 | 4.1532 | 7.8877 |  | -0.17135 | 9.5508 | 8.452 | 24.64% | 2.083 | 6.369 | 0 | 49.9911 | 0 |  | 0.18242 | 2.1262 | 3.2959 | 3.1715 | 10.329 |  | 0.8 | 8.4 | 13.53 | 15.4% | 2.083 | 11.447 | 0 | 49.9911 | 0 |  | 0.064444 | 2.854 | 3.2673 | 3.144 | 10.4197 | 0.16423 | 1.883 | 2.9362 | 10.1744 | 0 | 2.3598
| 8 | [10 empty] | 0.2529 | 12.2297 | 14.2129 | 13.11% | 1.8639 | 12.349 | 0 | 44.7329 | 0 |  | 0.069617 | 3.9627 | 4.5086 | 4.3385 | 6.7566 |  | 0.95422 | 1.6717 | 9.1544 | 20.36% | 1.8639 | 7.2906 | 0 | 44.7329 | 0 |  | 0.054446 | 3.022 | 3.4489 | 3.3188 | 8.8326 |  | 0.2529 | 12.2297 | 14.2129 | 13.11% | 1.8639 | 12.349 | 0 | 44.7329 | 0 |  | 0.064444 | 3.9627 | 4.468 | 4.2994 | 6.818 | 0.049408 | 2.6868 | 3.0742 | 10.1744 | 0 | 2.2538
| 9 | [10 empty] | 0.2529 | 12.2297 | 14.2802 | 12.77% | 1.823 | 12.4572 | 0 | 43.753 | 0 |  | 0.069617 | 3.9627 | 4.5271 | 4.3563 | 6.5816 |  | 0.95422 | 1.6717 | 9.4086 | 19.38% | 1.823 | 7.5855 | 0 | 43.753 | 0 |  | 0.054446 | 3.022 | 3.4634 | 3.3327 | 8.6029 |  | 0.2529 | 12.2297 | 14.2802 | 12.77% | 1.823 | 12.4572 | 0 | 43.753 | 0 |  | 0.064444 | 3.9627 | 4.4852 | 4.3159 | 6.6431 | 0.049408 | 2.6868 | 3.0874 | 10.1744 | 0 | 2.2442
| 10 | [10 empty] | 0.11111 | 9.7778 | 9.8741 | 29.71% | 2.9331 | 6.9409 | 0 | 70.3954 | 0 |  | 0.064444 | 3.1811 | 3.237 | 3.1148 | 14.8098 |  | 0.2015 | 8.8051 | 8.9797 | 32.66% | 2.9331 | 6.0466 | 0 | 70.3954 | 0 |  | 0.070607 | 2.3498 | 2.411 | 2.32 | 19.8836 |  | 0.11111 | 9.7778 | 9.8741 | 29.71% | 2.9331 | 6.9409 | 0 | 70.3954 | 0 |  | 0.064444 | 3.1811 | 3.237 | 3.1148 | 14.8098 | 0.05776 | 2.096 | 2.146 | 10.1744 | 0 | 3.2286
| 11 | [10 empty] | 0.11111 | 9.7778 | 9.7431 | 31.96% | 3.1139 | 6.6291 | 0 | 74.7338 | 0 |  | 0.064444 | 3.1811 | 3.161 | 3.0417 | 16.1005 |  | 0.2015 | 8.8051 | 8.7421 | 35.62% | 3.1139 | 5.6282 | 0 | 74.7338 | 0 |  | 0.070607 | 2.3498 | 2.3277 | 2.2399 | 21.864 |  | 0.11111 | 9.7778 | 9.7431 | 31.96% | 3.1139 | 6.6291 | 0 | 74.7338 | 0 |  | 0.064444 | 3.1811 | 3.161 | 3.0417 | 16.1005 | 0.05776 | 2.096 | 2.0779 | 10.1744 | 0 | 3.3344
| 12 | [10 empty] | 0.11111 | 9.7778 | 9.8398 | 30.29% | 2.9804 | 6.8594 | 0 | 71.5298 | 0 |  | 0.064444 | 3.1811 | 3.2171 | 3.0957 | 15.1414 |  | 0.2015 | 8.8051 | 8.9176 | 33.42% | 2.9804 | 5.9372 | 0 | 71.5298 | 0 |  | 0.070607 | 2.3498 | 2.3892 | 2.299 | 20.3881 |  | 0.11111 | 9.7778 | 9.8398 | 30.29% | 2.9804 | 6.8594 | 0 | 71.5298 | 0 |  | 0.064444 | 3.1811 | 3.2171 | 3.0957 | 15.1414 | 0.05776 | 2.096 | 2.1282 | 10.1744 | 0 | 3.2556
| 13 | [10 empty] | 0.11111 | 9.7778 | 9.8505 | 30.11% | 2.9657 | 6.8847 | 0 | 71.1772 | 0 |  | 0.064444 | 3.1811 | 3.2233 | 3.1016 | 15.0379 |  | 0.2015 | 8.8051 | 8.9369 | 33.19% | 2.9657 | 5.9712 | 0 | 71.1772 | 0 |  | 0.070607 | 2.3498 | 2.396 | 2.3056 | 20.2303 |  | 0.11111 | 9.7778 | 9.8505 | 30.11% | 2.9657 | 6.8847 | 0 | 71.1772 | 0 |  | 0.064444 | 3.1811 | 3.2233 | 3.1016 | 15.0379 | 0.05776 | 2.096 | 2.1338 | 10.1744 | 0 | 3.2472
| 14 | [10 empty] | 0.8 | 8.4 | 11.2233 | 22.5% | 2.525 | 8.6984 | 0 | 60.5995 | 0 |  | 0.228 | 2.854 | 3.6587 | 3.5206 | 11.2795 |  | -0.17135 | 9.5508 | 8.946 | 28.22% | 2.525 | 6.4211 | 0 | 60.5995 | 0 |  | 0.18242 | 2.1262 | 2.7699 | 2.6654 | 14.8984 |  | 0.8 | 8.4 | 11.2233 | 22.5% | 2.525 | 8.6984 | 0 | 60.5995 | 0 |  | 0.064444 | 2.854 | 3.0814 | 2.9652 | 13.3924 | 0.16423 | 1.883 | 2.4626 | 10.1744 | 0 | 2.8135
| 15 | [10 empty] | 0.8 | 8.4 | 10.1433 | 26.93% | 2.7319 | 7.4114 | 0 | 65.5664 | 0 |  | 0.228 | 2.854 | 3.3509 | 3.2244 | 13.3251 |  | -0.17135 | 9.5508 | 9.1774 | 29.77% | 2.7319 | 6.4454 | 0 | 65.5664 | 0 |  | 0.18242 | 2.1262 | 2.5237 | 2.4284 | 17.6925 |  | 0.8 | 8.4 | 10.1433 | 26.93% | 2.7319 | 7.4114 | 0 | 65.5664 | 0 |  | 0.064444 | 2.854 | 2.9944 | 2.8814 | 14.9111 | 0.16423 | 1.883 | 2.2409 | 10.1744 | 0 | 3.0919
| 16 | [10 empty] | 0.11111 | 9.7778 | 9.7727 | 31.45% | 3.073 | 6.6997 | 0 | 73.7526 | 0 |  | 0.064444 | 3.1811 | 3.1782 | 3.0582 | 15.8032 |  | 0.2015 | 8.8051 | 8.7958 | 34.94% | 3.073 | 5.7228 | 0 | 73.7526 | 0 |  | 0.070607 | 2.3498 | 2.3466 | 2.258 | 21.4038 |  | 0.11111 | 9.7778 | 9.7727 | 31.45% | 3.073 | 6.6997 | 0 | 73.7526 | 0 |  | 0.064444 | 3.1811 | 3.1782 | 3.0582 | 15.8032 | 0.05776 | 2.096 | 2.0933 | 10.1744 | 0 | 3.3099
| 17 | [10 empty] | 0.11111 | 9.7778 | 9.7269 | 32.24% | 3.1363 | 6.5906 | 0 | 75.2703 | 0 |  | 0.064444 | 3.1811 | 3.1516 | 3.0326 | 16.2645 |  | 0.2015 | 8.8051 | 8.7127 | 36% | 3.1363 | 5.5764 | 0 | 75.2703 | 0 |  | 0.070607 | 2.3498 | 2.3174 | 2.23 | 22.1188 |  | 0.11111 | 9.7778 | 9.7269 | 32.24% | 3.1363 | 6.5906 | 0 | 75.2703 | 0 |  | 0.064444 | 3.1811 | 3.1516 | 3.0326 | 16.2645 | 0.05776 | 2.096 | 2.0695 | 10.1744 | 0 | 3.348
| 18 | [10 empty] | 0.11111 | 9.7778 | 9.7056 | 32.62% | 3.1656 | 6.5399 | 0 | 75.9755 | 0 |  | 0.064444 | 3.1811 | 3.1392 | 3.0208 | 16.4814 |  | 0.2015 | 8.8051 | 8.6741 | 36.5% | 3.1656 | 5.5084 | 0 | 75.9755 | 0 |  | 0.070607 | 2.3498 | 2.3039 | 2.217 | 22.4572 |  | 0.11111 | 9.7778 | 9.7056 | 32.62% | 3.1656 | 6.5399 | 0 | 75.9755 | 0 |  | 0.064444 | 3.1811 | 3.1392 | 3.0208 | 16.4814 | 0.05776 | 2.096 | 2.0584 | 10.1744 | 0 | 3.366
| 19 | [10 empty] | 0.11111 | 9.7778 | 9.7065 | 32.6% | 3.1644 | 6.5421 | 0 | 75.9448 | 0 |  | 0.064444 | 3.1811 | 3.1398 | 3.0213 | 16.472 |  | 0.2015 | 8.8051 | 8.6758 | 36.47% | 3.1644 | 5.5114 | 0 | 75.9448 | 0 |  | 0.070607 | 2.3498 | 2.3045 | 2.2175 | 22.4424 |  | 0.11111 | 9.7778 | 9.7065 | 32.6% | 3.1644 | 6.5421 | 0 | 75.9448 | 0 |  | 0.064444 | 3.1811 | 3.1398 | 3.0213 | 16.472 | 0.05776 | 2.096 | 2.0589 | 10.1744 | 0 | 3.3652
| 20 | [10 empty] | 0.11111 | 9.7778 | 9.8542 | 30.04% | 2.9606 | 6.8936 | 0 | 71.0546 | 0 |  | 0.064444 | 3.1811 | 3.2254 | 3.1037 | 15.002 |  | 0.2015 | 8.8051 | 8.9436 | 33.1% | 2.9606 | 5.983 | 0 | 71.0546 | 0 |  | 0.070607 | 2.3498 | 2.3983 | 2.3078 | 20.1756 |  | 0.11111 | 9.7778 | 9.8542 | 30.04% | 2.9606 | 6.8936 | 0 | 71.0546 | 0 |  | 0.064444 | 3.1811 | 3.2254 | 3.1037 | 15.002 | 0.05776 | 2.096 | 2.1357 | 10.1744 | 0 | 3.2443
| 21 | [10 empty] | 0.8 | 8.4 | 10.9 | 23.73% | 2.5869 | 8.3131 | 0 | 62.0865 | 0 |  | 0.228 | 2.854 | 3.5665 | 3.4319 | 11.8549 |  | -0.17135 | 9.5508 | 9.0153 | 28.7% | 2.5869 | 6.4283 | 0 | 62.0865 | 0 |  | 0.18242 | 2.1262 | 2.6962 | 2.5945 | 15.6814 |  | 0.8 | 8.4 | 10.9 | 23.73% | 2.5869 | 8.3131 | 0 | 62.0865 | 0 |  | 0.064444 | 2.854 | 3.0554 | 2.9401 | 13.838 | 0.16423 | 1.883 | 2.3963 | 10.1744 | 0 | 2.8915
| 22 | [10 empty] | 0.8 | 8.4 | 12.6533 | 17.79% | 2.251 | 10.4024 | 0 | 54.0229 | 0 |  | 0.228 | 2.854 | 4.0662 | 3.9128 | 9.0476 |  | -0.17135 | 9.5508 | 8.6397 | 26.05% | 2.251 | 6.3888 | 0 | 54.0229 | 0 |  | 0.18242 | 2.1262 | 3.096 | 2.9792 | 11.8828 |  | 0.8 | 8.4 | 12.6533 | 17.79% | 2.251 | 10.4024 | 0 | 54.0229 | 0 |  | 0.064444 | 2.854 | 3.1966 | 3.076 | 11.5088 | 0.16423 | 1.883 | 2.7562 | 10.1744 | 0 | 2.5139
| 23 | [10 empty] | 0.8 | 8.4 | 13.3933 | 15.75% | 2.1092 | 11.2842 | 0 | 50.6197 | 0 |  | 0.228 | 2.854 | 4.2771 | 4.1157 | 8.0596 |  | -0.17135 | 9.5508 | 8.4812 | 24.87% | 2.1092 | 6.3721 | 0 | 50.6197 | 0 |  | 0.18242 | 2.1262 | 3.2648 | 3.1416 | 10.5587 |  | 0.8 | 8.4 | 13.3933 | 15.75% | 2.1092 | 11.2842 | 0 | 50.6197 | 0 |  | 0.064444 | 2.854 | 3.2562 | 3.1334 | 10.5864 | 0.16423 | 1.883 | 2.9081 | 10.1744 | 0 | 2.3826
| 24 | [10 empty] | 0.8 | 8.4 | 11.6167 | 21.09% | 2.4496 | 9.1671 | 0 | 58.7906 | 0 |  | 0.228 | 2.854 | 3.7708 | 3.6285 | 10.6175 |  | -0.17135 | 9.5508 | 8.8618 | 27.64% | 2.4496 | 6.4122 | 0 | 58.7906 | 0 |  | 0.18242 | 2.1262 | 2.8596 | 2.7517 | 14.0004 |  | 0.8 | 8.4 | 11.6167 | 21.09% | 2.4496 | 9.1671 | 0 | 58.7906 | 0 |  | 0.064444 | 2.854 | 3.1131 | 2.9956 | 12.8604 | 0.16423 | 1.883 | 2.5434 | 10.1744 | 0 | 2.7242
| 25 | [10 empty] | 0.8 | 8.4 | 12.68 | 17.71% | 2.2458 | 10.4342 | 0 | 53.9003 | 0 |  | 0.228 | 2.854 | 4.0738 | 3.9201 | 9.0102 |  | -0.17135 | 9.5508 | 8.634 | 26.01% | 2.2458 | 6.3882 | 0 | 53.9003 | 0 |  | 0.18242 | 2.1262 | 3.1021 | 2.985 | 11.8326 |  | 0.8 | 8.4 | 12.68 | 17.71% | 2.2458 | 10.4342 | 0 | 53.9003 | 0 |  | 0.064444 | 2.854 | 3.1988 | 3.0781 | 11.4749 | 0.16423 | 1.883 | 2.7617 | 10.1744 | 0 | 2.5089
| 26 | [10 empty] | 0.2529 | 12.2297 | 14.5406 | 11.45% | 1.6652 | 12.8754 | 0 | 39.9653 | 0 |  | 0.069617 | 3.9627 | 4.5988 | 4.4253 | 5.9181 |  | 0.95422 | 1.6717 | 10.391 | 16.03% | 1.6652 | 8.7257 | 0 | 39.9653 | 0 |  | 0.054446 | 3.022 | 3.5195 | 3.3867 | 7.733 |  | 0.2529 | 12.2297 | 14.5406 | 11.45% | 1.6652 | 12.8754 | 0 | 39.9653 | 0 |  | 0.064444 | 3.9627 | 4.5515 | 4.3798 | 5.9795 | 0.049408 | 2.6868 | 3.1383 | 10.1744 | 0 | 2.2078
| 27 | [10 empty] | 0.2529 | 12.2297 | 14.5364 | 11.47% | 1.6678 | 12.8686 | 0 | 40.0266 | 0 |  | 0.069617 | 3.9627 | 4.5976 | 4.4241 | 5.9287 |  | 0.95422 | 1.6717 | 10.3751 | 16.07% | 1.6678 | 8.7073 | 0 | 40.0266 | 0 |  | 0.054446 | 3.022 | 3.5186 | 3.3858 | 7.7469 |  | 0.2529 | 12.2297 | 14.5364 | 11.47% | 1.6678 | 12.8686 | 0 | 40.0266 | 0 |  | 0.064444 | 3.9627 | 4.5505 | 4.3788 | 5.9901 | 0.049408 | 2.6868 | 3.1374 | 10.1744 | 0 | 2.2084
| 28 | [10 empty] | 0.2529 | 12.2297 | 14.3214 | 12.56% | 1.7981 | 12.5233 | 0 | 43.154 | 0 |  | 0.069617 | 3.9627 | 4.5385 | 4.3672 | 6.4752 |  | 0.95422 | 1.6717 | 9.564 | 18.8% | 1.7981 | 7.7659 | 0 | 43.154 | 0 |  | 0.054446 | 3.022 | 3.4723 | 3.3413 | 8.4635 |  | 0.2529 | 12.2297 | 14.3214 | 12.56% | 1.7981 | 12.5233 | 0 | 43.154 | 0 |  | 0.064444 | 3.9627 | 4.4957 | 4.326 | 6.5368 | 0.049408 | 2.6868 | 3.0954 | 10.1744 | 0 | 2.2384
| 29 | [10 empty] | 0.2529 | 12.2297 | 14.0453 | 13.99% | 1.9654 | 12.0799 | 0 | 47.1704 | 0 |  | 0.069617 | 3.9627 | 4.4625 | 4.2941 | 7.1984 |  | 0.95422 | 1.6717 | 8.5223 | 23.06% | 1.9654 | 6.5568 | 0 | 47.1704 | 0 |  | 0.054446 | 3.022 | 3.4128 | 3.2841 | 9.4123 |  | 0.2529 | 12.2297 | 14.0453 | 13.99% | 1.9654 | 12.0799 | 0 | 47.1704 | 0 |  | 0.064444 | 3.9627 | 4.4253 | 4.2583 | 7.2588 | 0.049408 | 2.6868 | 3.0415 | 10.1744 | 0 | 2.2781
| 30 | [10 empty] | 0.8 | 8.4 | 13.4067 | 15.71% | 2.1066 | 11.3001 | 0 | 50.5583 | 0 |  | 0.228 | 2.854 | 4.2809 | 4.1194 | 8.0427 |  | -0.17135 | 9.5508 | 8.4784 | 24.85% | 2.1066 | 6.3718 | 0 | 50.5583 | 0 |  | 0.18242 | 2.1262 | 3.2678 | 3.1445 | 10.5361 |  | 0.8 | 8.4 | 13.4067 | 15.71% | 2.1066 | 11.3001 | 0 | 50.5583 | 0 |  | 0.064444 | 2.854 | 3.2573 | 3.1344 | 10.57 | 0.16423 | 1.883 | 2.9108 | 10.1744 | 0 | 2.3803
| 31 | [10 empty] | 0.8 | 8.4 | 12.75 | 17.51% | 2.2324 | 10.5176 | 0 | 53.5784 | 0 |  | 0.228 | 2.854 | 4.0938 | 3.9393 | 8.9127 |  | -0.17135 | 9.5508 | 8.619 | 25.9% | 2.2324 | 6.3866 | 0 | 53.5784 | 0 |  | 0.18242 | 2.1262 | 3.1181 | 3.0004 | 11.7017 |  | 0.8 | 8.4 | 12.75 | 17.51% | 2.2324 | 10.5176 | 0 | 53.5784 | 0 |  | 0.064444 | 2.854 | 3.2044 | 3.0835 | 11.3863 | 0.16423 | 1.883 | 2.776 | 10.1744 | 0 | 2.4959
IV | 1 | [10 empty] | 0.2529 | 12.2297 | 14.491 | 11.7% | 1.6952 | 12.7958 | 0 | 40.6858 | 0 |  | 0.069617 | 3.9627 | 4.5852 | 4.4121 | 6.0427 |  | 0.95422 | 1.6717 | 10.2041 | 16.61% | 1.6952 | 8.5088 | 0 | 40.6858 | 0 |  | 0.054446 | 3.022 | 3.5088 | 3.3764 | 7.8964 |  | 0.2529 | 12.2297 | 14.491 | 11.7% | 1.6952 | 12.7958 | 0 | 40.6858 | 0 |  | 0.064444 | 3.9627 | 4.5389 | 4.3676 | 6.1043 | 0.049408 | 2.6868 | 3.1286 | 10.1744 | 0 | 2.2147
| 2 | [10 empty] | 0.2529 | 12.2297 | 14.568 | 11.32% | 1.6486 | 12.9194 | 0 | 39.5667 | 0 |  | 0.069617 | 3.9627 | 4.6063 | 4.4325 | 5.8495 |  | 0.95422 | 1.6717 | 10.4943 | 15.71% | 1.6486 | 8.8457 | 0 | 39.5667 | 0 |  | 0.054446 | 3.022 | 3.5254 | 3.3923 | 7.6431 |  | 0.2529 | 12.2297 | 14.568 | 11.32% | 1.6486 | 12.9194 | 0 | 39.5667 | 0 |  | 0.064444 | 3.9627 | 4.5585 | 4.3865 | 5.9108 | 0.049408 | 2.6868 | 3.1436 | 10.1744 | 0 | 2.2041
| 3 | [10 empty] | 0.2529 | 12.2297 | 14.3024 | 12.65% | 1.8096 | 12.4928 | 0 | 43.4299 | 0 |  | 0.069617 | 3.9627 | 4.5332 | 4.3622 | 6.5241 |  | 0.95422 | 1.6717 | 9.4924 | 19.06% | 1.8096 | 7.6828 | 0 | 43.4299 | 0 |  | 0.054446 | 3.022 | 3.4682 | 3.3373 | 8.5276 |  | 0.2529 | 12.2297 | 14.3024 | 12.65% | 1.8096 | 12.4928 | 0 | 43.4299 | 0 |  | 0.064444 | 3.9627 | 4.4909 | 4.3214 | 6.5857 | 0.049408 | 2.6868 | 3.0917 | 10.1744 | 0 | 2.2411
| 4 | [10 empty] | 0.29517 | 11.807 | 15.0379 | 9.23% | 1.388 | 13.6499 | 0 | 33.3121 | 0 |  | 0.065224 | 4.0066 | 4.7205 | 4.5424 | 4.8057 |  | 0.29517 | 11.807 | 15.0379 | 9.23% | 1.388 | 13.6499 | 0 | 33.3121 | 0 |  | 0.065224 | 4.0066 | 4.7205 | 4.5424 | 4.8057 |  | 0.29517 | 11.807 | 15.0379 | 9.23% | 1.388 | 13.6499 | 0 | 33.3121 | 0 |  | 0.064444 | 4.0066 | 4.712 | 4.5342 | 4.8144 | 0.044532 | 2.7355 | 3.223 | 10.1744 | 0 | 2.1498
| 5 | [10 empty] | 0.29517 | 11.807 | 15.9185 | 5.846% | 0.93066 | 14.9878 | 0 | 0 | 0 |  | 0.065224 | 4.0066 | 4.9151 | 4.7296 | 0 |  | 0.29517 | 11.807 | 15.9185 | 5.846% | 0.93066 | 14.9878 | 0 | 0 | 0 |  | 0.065224 | 4.0066 | 4.9151 | 4.7296 | 0 |  | 0.29517 | 11.807 | 15.9185 | 5.846% | 0.93066 | 14.9878 | 0 | 0 | 0 |  | 0.064444 | 4.0066 | 4.9043 | 4.7192 | 0 | 0.044532 | 2.7355 | 3.3558 | 10.1744 | 0 | 2.0647
| 6 | [10 empty] | 0.29517 | 11.807 | 16.1116 | 5.154% | 0.83038 | 15.2812 | 0 | 0 | 0 |  | 0.065224 | 4.0066 | 4.9578 | 4.7707 | 0 |  | 0.29517 | 11.807 | 16.1116 | 5.154% | 0.83038 | 15.2812 | 0 | 0 | 0 |  | 0.065224 | 4.0066 | 4.9578 | 4.7707 | 0 |  | 0.29517 | 11.807 | 16.1116 | 5.154% | 0.83038 | 15.2812 | 0 | 0 | 0 |  | 0.064444 | 4.0066 | 4.9464 | 4.7598 | 0 | 0.044532 | 2.7355 | 3.385 | 10.1744 | 0 | 2.0469
| 7 | [10 empty] | 0.29517 | 11.807 | 14.9862 | 9.441% | 1.4148 | 13.5714 | 0 | 33.9559 | 0 |  | 0.065224 | 4.0066 | 4.7091 | 4.5314 | 4.9104 |  | 0.29517 | 11.807 | 14.9862 | 9.441% | 1.4148 | 13.5714 | 0 | 33.9559 | 0 |  | 0.065224 | 4.0066 | 4.7091 | 4.5314 | 4.9104 |  | 0.29517 | 11.807 | 14.9862 | 9.441% | 1.4148 | 13.5714 | 0 | 33.9559 | 0 |  | 0.064444 | 4.0066 | 4.7007 | 4.5233 | 4.9192 | 0.044532 | 2.7355 | 3.2152 | 10.1744 | 0 | 2.155
| 8 | [10 empty] | 0.29517 | 11.807 | 15.1277 | 8.867% | 1.3414 | 13.7863 | 0 | 32.193 | 0 |  | 0.065224 | 4.0066 | 4.7404 | 4.5615 | 4.6248 |  | 0.29517 | 11.807 | 15.1277 | 8.867% | 1.3414 | 13.7863 | 0 | 32.193 | 0 |  | 0.065224 | 4.0066 | 4.7404 | 4.5615 | 4.6248 |  | 0.29517 | 11.807 | 15.1277 | 8.867% | 1.3414 | 13.7863 | 0 | 32.193 | 0 |  | 0.064444 | 4.0066 | 4.7316 | 4.5531 | 4.6334 | 0.044532 | 2.7355 | 3.2365 | 10.1744 | 0 | 2.1408
| 9 | [10 empty] | 0.29517 | 11.807 | 15.263 | 8.328% | 1.2711 | 13.9918 | 0 | 30.5067 | 0 |  | 0.065224 | 4.0066 | 4.7703 | 4.5903 | 4.3551 |  | 0.29517 | 11.807 | 15.263 | 8.328% | 1.2711 | 13.9918 | 0 | 30.5067 | 0 |  | 0.065224 | 4.0066 | 4.7703 | 4.5903 | 4.3551 |  | 0.29517 | 11.807 | 15.263 | 8.328% | 1.2711 | 13.9918 | 0 | 30.5067 | 0 |  | 0.064444 | 4.0066 | 4.7611 | 4.5815 | 4.3634 | 0.044532 | 2.7355 | 3.2569 | 10.1744 | 0 | 2.1274
| 10 | [10 empty] | 0.2529 | 12.2297 | 14.5501 | 11.41% | 1.6595 | 12.8906 | 0 | 39.8273 | 0 |  | 0.069617 | 3.9627 | 4.6014 | 4.4278 | 5.8943 |  | 0.95422 | 1.6717 | 10.4267 | 15.92% | 1.6595 | 8.7673 | 0 | 39.8273 | 0 |  | 0.054446 | 3.022 | 3.5215 | 3.3886 | 7.7019 |  | 0.2529 | 12.2297 | 14.5501 | 11.41% | 1.6595 | 12.8906 | 0 | 39.8273 | 0 |  | 0.064444 | 3.9627 | 4.554 | 4.3821 | 5.9557 | 0.049408 | 2.6868 | 3.1401 | 10.1744 | 0 | 2.2065
| 11 | [10 empty] | 0.8 | 8.4 | 12.2967 | 18.86% | 2.3193 | 9.9774 | 0 | 55.6632 | 0 |  | 0.228 | 2.854 | 3.9646 | 3.8149 | 9.5613 |  | -0.17135 | 9.5508 | 8.7161 | 26.61% | 2.3193 | 6.3968 | 0 | 55.6632 | 0 |  | 0.18242 | 2.1262 | 3.0147 | 2.9009 | 12.5739 |  | 0.8 | 8.4 | 12.2967 | 18.86% | 2.3193 | 9.9774 | 0 | 55.6632 | 0 |  | 0.064444 | 2.854 | 3.1679 | 3.0484 | 11.9658 | 0.16423 | 1.883 | 2.683 | 10.1744 | 0 | 2.5825
| 12 | [10 empty] | 0.2529 | 12.2297 | 14.1728 | 13.32% | 1.8881 | 12.2847 | 0 | 45.3155 | 0 |  | 0.069617 | 3.9627 | 4.4976 | 4.3279 | 6.8614 |  | 0.95422 | 1.6717 | 9.0034 | 20.97% | 1.8881 | 7.1152 | 0 | 45.3155 | 0 |  | 0.054446 | 3.022 | 3.4403 | 3.3105 | 8.97 |  | 0.2529 | 12.2297 | 14.1728 | 13.32% | 1.8881 | 12.2847 | 0 | 45.3155 | 0 |  | 0.064444 | 3.9627 | 4.4578 | 4.2896 | 6.9226 | 0.049408 | 2.6868 | 3.0664 | 10.1744 | 0 | 2.2596
| 13 | [10 empty] | 0.8 | 8.4 | 13.4733 | 15.54% | 2.0938 | 11.3795 | 0 | 50.2517 | 0 |  | 0.228 | 2.854 | 4.2999 | 4.1376 | 7.9586 |  | -0.17135 | 9.5508 | 8.4641 | 24.74% | 2.0938 | 6.3703 | 0 | 50.2517 | 0 |  | 0.18242 | 2.1262 | 3.283 | 3.1591 | 10.4237 |  | 0.8 | 8.4 | 13.4733 | 15.54% | 2.0938 | 11.3795 | 0 | 50.2517 | 0 |  | 0.064444 | 2.854 | 3.2627 | 3.1396 | 10.4886 | 0.16423 | 1.883 | 2.9245 | 10.1744 | 0 | 2.3692
| 14 | [10 empty] | 0.2529 | 12.2297 | 14.0948 | 13.73% | 1.9354 | 12.1594 | 0 | 46.4499 | 0 |  | 0.069617 | 3.9627 | 4.4761 | 4.3072 | 7.0669 |  | 0.95422 | 1.6717 | 8.7091 | 22.22% | 1.9354 | 6.7737 | 0 | 46.4499 | 0 |  | 0.054446 | 3.022 | 3.4235 | 3.2943 | 9.2397 |  | 0.2529 | 12.2297 | 14.0948 | 13.73% | 1.9354 | 12.1594 | 0 | 46.4499 | 0 |  | 0.064444 | 3.9627 | 4.438 | 4.2705 | 7.1276 | 0.049408 | 2.6868 | 3.0512 | 10.1744 | 0 | 2.2708
| 15 | [10 empty] | 0.2529 | 12.2297 | 14.2371 | 12.99% | 1.8492 | 12.3879 | 0 | 44.3804 | 0 |  | 0.069617 | 3.9627 | 4.5153 | 4.3449 | 6.6935 |  | 0.95422 | 1.6717 | 9.2459 | 20% | 1.8492 | 7.3967 | 0 | 44.3804 | 0 |  | 0.054446 | 3.022 | 3.4541 | 3.3238 | 8.7497 |  | 0.2529 | 12.2297 | 14.2371 | 12.99% | 1.8492 | 12.3879 | 0 | 44.3804 | 0 |  | 0.064444 | 3.9627 | 4.4742 | 4.3054 | 6.7549 | 0.049408 | 2.6868 | 3.079 | 10.1744 | 0 | 2.2503
| 16 | [10 empty] | 0.8 | 8.4 | 13.64 | 15.12% | 2.0619 | 11.5781 | 0 | 49.4852 | 0 |  | 0.228 | 2.854 | 4.3474 | 4.1833 | 7.7516 |  | -0.17135 | 9.5508 | 8.4284 | 24.46% | 2.0619 | 6.3665 | 0 | 49.4852 | 0 |  | 0.18242 | 2.1262 | 3.321 | 3.1957 | 10.1473 |  | 0.8 | 8.4 | 13.64 | 15.12% | 2.0619 | 11.5781 | 0 | 49.4852 | 0 |  | 0.064444 | 2.854 | 3.2761 | 3.1525 | 10.2863 | 0.16423 | 1.883 | 2.9587 | 10.1744 | 0 | 2.3418
| 17 | [24 empty] | 0 | [15 empty] | 0 | [15 empty] | 0 | 0.049408 | 2.6868 | 3.0392 | 10.1744 | 0 | 2.2798
| 18 | [24 empty] | 0 | [15 empty] | 0 | [15 empty] | 0 | 0.049408 | 2.6868 | 3.0353 | 10.1744 | 0 | 2.2827
| 19 | [24 empty] | 0 | [15 empty] | 0 | [15 empty] | 0 | 0.049408 | 2.6868 | 3.1028 | 10.1744 | 0 | 2.233
| 20 | [24 empty] | 0 | [15 empty] | 0 | [15 empty] | 0 | 0.044532 | 2.7355 | 3.2427 | 10.1744 | 0 | 2.1367
| 21 | [24 empty] | 0 | [15 empty] | 0 | [15 empty] | 0 | 0.044532 | 2.7355 | 3.3442 | 10.1744 | 0 | 2.0719
| 22 | [24 empty] | 0 | [15 empty] | 0 | [15 empty] | 0 | 0.044532 | 2.7355 | 3.3848 | 10.1744 | 0 | 2.047
| 23 | [24 empty] | 0 | [15 empty] | 0 | [15 empty] | 0 | 0.044532 | 2.7355 | 3.3963 | 10.1744 | 0 | 2.0401
| 24 | [24 empty] | 0 | [15 empty] | 0 | [15 empty] | 0 | 0.16423 | 1.883 | 2.7213 | 10.1744 | 0 | 2.5461
| 25 | [24 empty] | 0 | [15 empty] | 0 | [15 empty] | 0 | 0.16423 | 1.883 | 2.4524 | 10.1744 | 0 | 2.8253
| 26 | [24 empty] | 0 | [15 empty] | 0 | [15 empty] | 0 | 0.16423 | 1.883 | 2.3087 | 10.1744 | 0 | 3.0012
| 27 | [24 empty] | 0 | [15 empty] | 0 | [15 empty] | 0 | 0.16423 | 1.883 | 2.5906 | 10.1744 | 0 | 2.6746
| 28 | [24 empty] | 0 | [15 empty] | 0 | [15 empty] | 0 | 0.16423 | 1.883 | 2.7596 | 10.1744 | 0 | 2.5108
| 29 | [24 empty] | 0 | [15 empty] | 0 | [15 empty] | 0 | 0.044532 | 2.7355 | 3.2322 | 10.1744 | 0 | 2.1436
| 30 | [24 empty] | 0 | [15 empty] | 0 | [15 empty] | 0 | 0.16423 | 1.883 | 2.2656 | 10.1744 | 0 | 3.0583
V | 1 | [24 empty] | 0 | [15 empty] | 0 | [15 empty] | 0 | 0.05776 | 2.096 | 2.2084 | 10.1744 | 0 | 3.1375
| 2 | [24 empty] | 0 | [15 empty] | 0 | [15 empty] | 0 | 0.16423 | 1.883 | 2.7268 | 10.1744 | 0 | 2.541
| 3 | [24 empty] | 0 | [15 empty] | 0 | [15 empty] | 0 | 0.16423 | 1.883 | 2.6542 | 10.1744 | 0 | 2.6104
| 4 | [24 empty] | 0 | [15 empty] | 0 | [15 empty] | 0 | 0.16423 | 1.883 | 2.7931 | 10.1744 | 0 | 2.4806
| 5 | [24 empty] | 0 | [15 empty] | 0 | [15 empty] | 0 | 0.044532 | 2.7355 | 3.1868 | 10.1744 | 0 | 2.1742
| 6 | [24 empty] | 0 | [15 empty] | 0 | [15 empty] | 0 | 0.044532 | 2.7355 | 3.4431 | 10.1744 | 0 | 2.0124
| 7 | [24 empty] | 0 | [15 empty] | 0 | [15 empty] | 0 | 0.044532 | 2.7355 | 3.5071 | 10.1744 | 0 | 1.9756
| 8 | [24 empty] | 0 | [15 empty] | 0 | [15 empty] | 0 | 0.044532 | 2.7355 | 3.4572 | 10.1744 | 0 | 2.0042
| 9 | [24 empty] | 0 | [15 empty] | 0 | [15 empty] | 0 | 0.044532 | 2.7355 | 3.3943 | 10.1744 | 0 | 2.0413
| 10 | [24 empty] | 0 | [15 empty] | 0 | [15 empty] | 0 | 0.044532 | 2.7355 | 3.3345 | 10.1744 | 0 | 2.0779
| 11 | [24 empty] | 0 | [15 empty] | 0 | [15 empty] | 0 | 0.044532 | 2.7355 | 3.3041 | 10.1744 | 0 | 2.097
| 12 | [24 empty] | 0 | [15 empty] | 0 | [15 empty] | 0 | 0.044532 | 2.7355 | 3.5483 | 10.1744 | 0 | 1.9527
| 13 | [24 empty] | 0 | [15 empty] | 0 | [15 empty] | 0 | 0.061645 | 2.3933 | 3.7081 | 10.1744 | 0 | 1.8685
| 14 | [24 empty] | 0 | [15 empty] | 0 | [15 empty] | 0 | 0.061645 | 2.3933 | 3.7146 | 10.1744 | 0 | 1.8653
| 15 | [24 empty] | 0 | [15 empty] | 0 | [15 empty] | 0 | 0.061645 | 2.3933 | 3.6871 | 10.1744 | 0 | 1.8792
| 16 | [24 empty] | 0 | [15 empty] | 0 | [15 empty] | 0 | 0.044532 | 2.7355 | 3.5867 | 10.1744 | 0 | 1.9318
| 17 | [24 empty] | 0 | [15 empty] | 0 | [15 empty] | 0 | 0.044532 | 2.7355 | 3.5985 | 10.1744 | 0 | 1.9254
| 18 | [24 empty] | 0 | [15 empty] | 0 | [15 empty] | 0 | 0.044532 | 2.7355 | 3.5021 | 10.1744 | 0 | 1.9785
| 19 | [24 empty] | 0 | [15 empty] | 0 | [15 empty] | 0 | 0.044532 | 2.7355 | 3.4163 | 10.1744 | 0 | 2.0281
| 20 | [24 empty] | 0 | [15 empty] | 0 | [15 empty] | 0 | 0.044532 | 2.7355 | 3.3924 | 10.1744 | 0 | 2.0424
| 21 | [24 empty] | 0 | [15 empty] | 0 | [15 empty] | 0 | 0.044532 | 2.7355 | 3.4243 | 10.1744 | 0 | 2.0234
| 22 | [24 empty] | 0 | [15 empty] | 0 | [15 empty] | 0 | 0.044532 | 2.7355 | 3.3737 | 10.1744 | 0 | 2.0538
| 23 | [24 empty] | 0 | [15 empty] | 0 | [15 empty] | 0 | 0.044532 | 2.7355 | 3.3314 | 10.1744 | 0 | 2.0799
| 24 | [24 empty] | 0 | [15 empty] | 0 | [15 empty] | 0 | 0.044532 | 2.7355 | 3.3078 | 10.1744 | 0 | 2.0947
| 25 | [24 empty] | 0 | [15 empty] | 0 | [15 empty] | 0 | 0.044532 | 2.7355 | 3.4089 | 10.1744 | 0 | 2.0325
| 26 | [24 empty] | 0 | [15 empty] | 0 | [15 empty] | 0 | 0.044532 | 2.7355 | 3.5308 | 10.1744 | 0 | 1.9624
| 27 | [24 empty] | 0 | [15 empty] | 0 | [15 empty] | 0 | 0.044532 | 2.7355 | 3.608 | 10.1744 | 0 | 1.9204
| 28 | [24 empty] | 0 | [15 empty] | 0 | [15 empty] | 0 | 0.044532 | 2.7355 | 3.6184 | 10.1744 | 0 | 1.9149
| 29 | [24 empty] | 0 | [15 empty] | 0 | [15 empty] | 0 | 0.044532 | 2.7355 | 3.4941 | 10.1744 | 0 | 1.983
| 30 | [24 empty] | 0 | [15 empty] | 0 | [15 empty] | 0 | 0.044532 | 2.7355 | 3.4444 | 10.1744 | 0 | 2.0116
| 31 | [24 empty] | 0 | [15 empty] | 0 | [15 empty] | 0 | 0.044532 | 2.7355 | 3.4583 | 10.1744 | 0 | 2.0035
VI | 1 | [24 empty] | 0 | [15 empty] | 0 | [15 empty] | 0 | 0.061645 | 2.3933 | 3.6277 | 10.1744 | 0 | 1.9099
| 2 | [24 empty] | 0 | [15 empty] | 0 | [15 empty] | 0 | 0.044532 | 2.7355 | 3.5768 | 10.1744 | 0 | 1.9371
| 3 | [24 empty] | 0 | [15 empty] | 0 | [15 empty] | 0 | 0.044532 | 2.7355 | 3.6104 | 10.1744 | 0 | 1.9191
| 4 | [24 empty] | 0 | [15 empty] | 0 | [15 empty] | 0 | 0.061645 | 2.3933 | 3.6285 | 10.1744 | 0 | 1.9095
| 5 | [24 empty] | 0 | [15 empty] | 0 | [15 empty] | 0 | 0.044532 | 2.7355 | 3.6019 | 10.1744 | 0 | 1.9236
| 6 | [24 empty] | 0 | [15 empty] | 0 | [15 empty] | 0 | 0.044532 | 2.7355 | 3.5796 | 10.1744 | 0 | 1.9356
| 7 | [24 empty] | 0 | [15 empty] | 0 | [15 empty] | 0 | 0.044532 | 2.7355 | 3.5997 | 10.1744 | 0 | 1.9248
| 8 | [24 empty] | 0 | [15 empty] | 0 | [15 empty] | 0 | 0.044532 | 2.7355 | 3.5707 | 10.1744 | 0 | 1.9404
| 9 | [24 empty] | 0 | [15 empty] | 0 | [15 empty] | 0 | 0.044532 | 2.7355 | 3.4429 | 10.1744 | 0 | 2.0125
| 10 | [24 empty] | 0 | [15 empty] | 0 | [15 empty] | 0 | 0.044532 | 2.7355 | 3.5117 | 10.1744 | 0 | 1.973
| 11 | [24 empty] | 0 | [15 empty] | 0 | [15 empty] | 0 | 0.044532 | 2.7355 | 3.454 | 10.1744 | 0 | 2.006
| 12 | [24 empty] | 0 | [15 empty] | 0 | [15 empty] | 0 | 0.044532 | 2.7355 | 3.3983 | 10.1744 | 0 | 2.0389
| 13 | [24 empty] | 0 | [15 empty] | 0 | [15 empty] | 0 | 0.044532 | 2.7355 | 3.3176 | 10.1744 | 0 | 2.0885
| 14 | [24 empty] | 0 | [15 empty] | 0 | [15 empty] | 0 | 0.044532 | 2.7355 | 3.3766 | 10.1744 | 0 | 2.052
| 15 | [24 empty] | 0 | [15 empty] | 0 | [15 empty] | 0 | 0.044532 | 2.7355 | 3.5253 | 10.1744 | 0 | 1.9655
| 16 | [24 empty] | 0 | [15 empty] | 0 | [15 empty] | 0 | 0.044532 | 2.7355 | 3.4022 | 10.1744 | 0 | 2.0365
| 17 | [24 empty] | 0 | [15 empty] | 0 | [15 empty] | 0 | 0.044532 | 2.7355 | 3.3612 | 10.1744 | 0 | 2.0614
| 18 | [24 empty] | 0 | [15 empty] | 0 | [15 empty] | 0 | 0.044532 | 2.7355 | 3.2772 | 10.1744 | 0 | 2.1142
| 19 | [24 empty] | 0 | [15 empty] | 0 | [15 empty] | 0 | 0.044532 | 2.7355 | 3.3191 | 10.1744 | 0 | 2.0875
| 20 | [24 empty] | 0 | [15 empty] | 0 | [15 empty] | 0 | 0.044532 | 2.7355 | 3.3141 | 10.1744 | 0 | 2.0907
| 21 | [24 empty] | 0 | [15 empty] | 0 | [15 empty] | 0 | 0.044532 | 2.7355 | 3.3464 | 10.1744 | 0 | 2.0705
| 22 | [24 empty] | 0 | [15 empty] | 0 | [15 empty] | 0 | 0.044532 | 2.7355 | 3.3712 | 10.1744 | 0 | 2.0552
| 23 | [24 empty] | 0 | [15 empty] | 0 | [15 empty] | 0 | 0.044532 | 2.7355 | 3.2351 | 10.1744 | 0 | 2.1418
| 24 | [24 empty] | 0 | [15 empty] | 0 | [15 empty] | 0 | 0.044532 | 2.7355 | 3.3874 | 10.1744 | 0 | 2.0454
| 25 | [24 empty] | 0 | [15 empty] | 0 | [15 empty] | 0 | 0.044532 | 2.7355 | 3.4969 | 10.1744 | 0 | 1.9814
| 26 | [24 empty] | 0 | [15 empty] | 0 | [15 empty] | 0 | 0.044532 | 2.7355 | 3.5867 | 10.1744 | 0 | 1.9318
| 27 | [24 empty] | 0 | [15 empty] | 0 | [15 empty] | 0 | 0.044532 | 2.7355 | 3.5529 | 10.1744 | 0 | 1.9502
| 28 | [24 empty] | 0 | [15 empty] | 0 | [15 empty] | 0 | 0.044532 | 2.7355 | 3.4995 | 10.1744 | 0 | 1.9799
| 29 | [24 empty] | 0 | [15 empty] | 0 | [15 empty] | 0 | 0.044532 | 2.7355 | 3.3636 | 10.1744 | 0 | 2.0599
| 30 | [24 empty] | 0 | [15 empty] | 0 | [15 empty] | 0 | 0.044532 | 2.7355 | 3.2627 | 10.1744 | 0 | 2.1236
VII | 1 | [24 empty] | 0 | [15 empty] | 0 | [15 empty] | 0 | 0.044532 | 2.7355 | 3.5269 | 10.1744 | 0 | 1.9645
| 2 | [24 empty] | 0 | [15 empty] | 0 | [15 empty] | 0 | 0.061645 | 2.3933 | 3.6493 | 10.1744 | 0 | 1.8986
| 3 | [24 empty] | 0 | [15 empty] | 0 | [15 empty] | 0 | 0.061645 | 2.3933 | 3.7405 | 10.1744 | 0 | 1.8524
| 4 | [24 empty] | 0 | [15 empty] | 0 | [15 empty] | 0 | 0.061645 | 2.3933 | 3.8037 | 10.1744 | 0 | 1.8216
| 5 | [24 empty] | 0 | [15 empty] | 0 | [15 empty] | 0 | 0.061645 | 2.3933 | 3.8404 | 10.1744 | 0 | 1.8042
| 6 | [24 empty] | 0 | [15 empty] | 0 | [15 empty] | 0 | 0.061645 | 2.3933 | 3.8879 | 10.1744 | 0 | 1.7821
| 7 | [24 empty] | 0 | [15 empty] | 0 | [15 empty] | 0 | 0.044532 | 2.7355 | 3.6006 | 10.1744 | 0 | 1.9243
| 8 | [24 empty] | 0 | [15 empty] | 0 | [15 empty] | 0 | 0.044532 | 2.7355 | 3.3892 | 10.1744 | 0 | 2.0443
| 9 | [24 empty] | 0 | [15 empty] | 0 | [15 empty] | 0 | 0.044532 | 2.7355 | 3.3605 | 10.1744 | 0 | 2.0618
| 10 | [24 empty] | 0 | [15 empty] | 0 | [15 empty] | 0 | 0.044532 | 2.7355 | 3.3 | 10.1744 | 0 | 2.0996
| 11 | [24 empty] | 0 | [15 empty] | 0 | [15 empty] | 0 | 0.044532 | 2.7355 | 3.2516 | 10.1744 | 0 | 2.1309
| 12 | [24 empty] | 0 | [15 empty] | 0 | [15 empty] | 0 | 0.044532 | 2.7355 | 3.2774 | 10.1744 | 0 | 2.1141
| 13 | [24 empty] | 0 | [15 empty] | 0 | [15 empty] | 0 | 0.044532 | 2.7355 | 3.3189 | 10.1744 | 0 | 2.0876
| 14 | [24 empty] | 0 | [15 empty] | 0 | [15 empty] | 0 | 0.044532 | 2.7355 | 3.3514 | 10.1744 | 0 | 2.0674
| 15 | [24 empty] | 0 | [15 empty] | 0 | [15 empty] | 0 | 0.044532 | 2.7355 | 3.4113 | 10.1744 | 0 | 2.0311
| 16 | [24 empty] | 0 | [15 empty] | 0 | [15 empty] | 0 | 0.044532 | 2.7355 | 3.5466 | 10.1744 | 0 | 1.9536
| 17 | [24 empty] | 0 | [15 empty] | 0 | [15 empty] | 0 | 0.061645 | 2.3933 | 3.6827 | 10.1744 | 0 | 1.8814
| 18 | [24 empty] | 0 | [15 empty] | 0 | [15 empty] | 0 | 0.061645 | 2.3933 | 3.6845 | 10.1744 | 0 | 1.8805
| 19 | [24 empty] | 0 | [15 empty] | 0 | [15 empty] | 0 | 0.044532 | 2.7355 | 3.5848 | 10.1744 | 0 | 1.9328
| 20 | [24 empty] | 0 | [15 empty] | 0 | [15 empty] | 0 | 0.044532 | 2.7355 | 3.498 | 10.1744 | 0 | 1.9808
| 21 | [24 empty] | 0 | [15 empty] | 0 | [15 empty] | 0 | 0.044532 | 2.7355 | 3.3646 | 10.1744 | 0 | 2.0593
| 22 | [24 empty] | 0 | [15 empty] | 0 | [15 empty] | 0 | 0.044532 | 2.7355 | 3.4449 | 10.1744 | 0 | 2.0113
| 23 | [24 empty] | 0 | [15 empty] | 0 | [15 empty] | 0 | 0.044532 | 2.7355 | 3.5937 | 10.1744 | 0 | 1.928
| 24 | [24 empty] | 0 | [15 empty] | 0 | [15 empty] | 0 | 0.044532 | 2.7355 | 3.5132 | 10.1744 | 0 | 1.9722
| 25 | [24 empty] | 0 | [15 empty] | 0 | [15 empty] | 0 | 0.044532 | 2.7355 | 3.2566 | 10.1744 | 0 | 2.1276
| 26 | [24 empty] | 0 | [15 empty] | 0 | [15 empty] | 0 | 0.044532 | 2.7355 | 3.3054 | 10.1744 | 0 | 2.0962
| 27 | [24 empty] | 0 | [15 empty] | 0 | [15 empty] | 0 | 0.044532 | 2.7355 | 3.3818 | 10.1744 | 0 | 2.0488
| 28 | [24 empty] | 0 | [15 empty] | 0 | [15 empty] | 0 | 0.044532 | 2.7355 | 3.4844 | 10.1744 | 0 | 1.9885
| 29 | [24 empty] | 0 | [15 empty] | 0 | [15 empty] | 0 | 0.061645 | 2.3933 | 3.6295 | 10.1744 | 0 | 1.909
| 30 | [24 empty] | 0 | [15 empty] | 0 | [15 empty] | 0 | 0.061645 | 2.3933 | 3.6717 | 10.1744 | 0 | 1.8871
| 31 | [24 empty] | 0 | [15 empty] | 0 | [15 empty] | 0 | 0.061645 | 2.3933 | 3.6868 | 10.1744 | 0 | 1.8793
VIII | 1 | [24 empty] | 0 | [15 empty] | 0 | [15 empty] | 0 | 0.061645 | 2.3933 | 3.705 | 10.1744 | 0 | 1.8701
| 2 | [24 empty] | 0 | [15 empty] | 0 | [15 empty] | 0 | 0.044532 | 2.7355 | 3.5061 | 10.1744 | 0 | 1.9762
| 3 | [24 empty] | 0 | [15 empty] | 0 | [15 empty] | 0 | 0.044532 | 2.7355 | 3.5466 | 10.1744 | 0 | 1.9536
| 4 | [24 empty] | 0 | [15 empty] | 0 | [15 empty] | 0 | 0.044532 | 2.7355 | 3.611 | 10.1744 | 0 | 1.9188
| 5 | [24 empty] | 0 | [15 empty] | 0 | [15 empty] | 0 | 0.061645 | 2.3933 | 3.705 | 10.1744 | 0 | 1.8701
| 6 | [24 empty] | 0 | [15 empty] | 0 | [15 empty] | 0 | 0.061645 | 2.3933 | 3.7513 | 10.1744 | 0 | 1.847
| 7 | [24 empty] | 0 | [15 empty] | 0 | [15 empty] | 0 | 0.044532 | 2.7355 | 3.4338 | 10.1744 | 0 | 2.0178
| 8 | [24 empty] | 0 | [15 empty] | 0 | [15 empty] | 0 | 0.044532 | 2.7355 | 3.3631 | 10.1744 | 0 | 2.0602
| 9 | [24 empty] | 0 | [15 empty] | 0 | [15 empty] | 0 | 0.044532 | 2.7355 | 3.3503 | 10.1744 | 0 | 2.0681
| 10 | [24 empty] | 0 | [15 empty] | 0 | [15 empty] | 0 | 0.044532 | 2.7355 | 3.4575 | 10.1744 | 0 | 2.004
| 11 | [24 empty] | 0 | [15 empty] | 0 | [15 empty] | 0 | 0.044532 | 2.7355 | 3.4082 | 10.1744 | 0 | 2.033
| 12 | [24 empty] | 0 | [15 empty] | 0 | [15 empty] | 0 | 0.044532 | 2.7355 | 3.4809 | 10.1744 | 0 | 1.9905
| 13 | [24 empty] | 0 | [15 empty] | 0 | [15 empty] | 0 | 0.061645 | 2.3933 | 3.6349 | 10.1744 | 0 | 1.9062
| 14 | [24 empty] | 0 | [15 empty] | 0 | [15 empty] | 0 | 0.061645 | 2.3933 | 3.6958 | 10.1744 | 0 | 1.8748
| 15 | [24 empty] | 0 | [15 empty] | 0 | [15 empty] | 0 | 0.061645 | 2.3933 | 3.7836 | 10.1744 | 0 | 1.8312
| 16 | [24 empty] | 0 | [15 empty] | 0 | [15 empty] | 0 | 0.061645 | 2.3933 | 3.7716 | 10.1744 | 0 | 1.8371
| 17 | [24 empty] | 0 | [15 empty] | 0 | [15 empty] | 0 | 0.044532 | 2.7355 | 3.6145 | 10.1744 | 0 | 1.9169
| 18 | [24 empty] | 0 | [15 empty] | 0 | [15 empty] | 0 | 0.044532 | 2.7355 | 3.4336 | 10.1744 | 0 | 2.0179
| 19 | [24 empty] | 0 | [15 empty] | 0 | [15 empty] | 0 | 0.044532 | 2.7355 | 3.3881 | 10.1744 | 0 | 2.045
| 20 | [24 empty] | 0 | [15 empty] | 0 | [15 empty] | 0 | 0.044532 | 2.7355 | 3.4208 | 10.1744 | 0 | 2.0255
| 21 | [24 empty] | 0 | [15 empty] | 0 | [15 empty] | 0 | 0.044532 | 2.7355 | 3.3102 | 10.1744 | 0 | 2.0931
| 22 | [24 empty] | 0 | [15 empty] | 0 | [15 empty] | 0 | 0.044532 | 2.7355 | 3.3395 | 10.1744 | 0 | 2.0748
| 23 | [24 empty] | 0 | [15 empty] | 0 | [15 empty] | 0 | 0.044532 | 2.7355 | 3.3724 | 10.1744 | 0 | 2.0546
| 24 | [24 empty] | 0 | [15 empty] | 0 | [15 empty] | 0 | 0.044532 | 2.7355 | 3.4403 | 10.1744 | 0 | 2.014
| 25 | [24 empty] | 0 | [15 empty] | 0 | [15 empty] | 0 | 0.044532 | 2.7355 | 3.4913 | 10.1744 | 0 | 1.9846
| 26 | [24 empty] | 0 | [15 empty] | 0 | [15 empty] | 0 | 0.044532 | 2.7355 | 3.5492 | 10.1744 | 0 | 1.9522
| 27 | [24 empty] | 0 | [15 empty] | 0 | [15 empty] | 0 | 0.044532 | 2.7355 | 3.3648 | 10.1744 | 0 | 2.0592
| 28 | [24 empty] | 0 | [15 empty] | 0 | [15 empty] | 0 | 0.044532 | 2.7355 | 3.4709 | 10.1744 | 0 | 1.9962
| 29 | [24 empty] | 0 | [15 empty] | 0 | [15 empty] | 0 | 0.044532 | 2.7355 | 3.5275 | 10.1744 | 0 | 1.9642
| 30 | [24 empty] | 0 | [15 empty] | 0 | [15 empty] | 0 | 0.061645 | 2.3933 | 3.6349 | 10.1744 | 0 | 1.9062
IX | 1 | [10 empty] | 0 | 0 | 0 | 0% | 0 | 0 | 0 | 0 | 0 |  | 0 | 0 | 0 | 0 | 0 |  | 0 | 0 | 0 | 0% | 0 | 0 | 0 | 0 | 0 |  | 0 | 0 | 0 | 0 | 0 |  | 0 | 0 | 0 | 0% | 0 | 0 | 0 | 0 | 0 |  | 0.064444 | 0 | 1.3297 | 1.2795 | 0 | 0.061645 | 2.3933 | 3.6652 | 10.1744 | 0 | 1.8904
| 2 | [10 empty] | 0 | 0 | 0 | 0% | 0 | 0 | 0 | 0 | 0 |  | 0 | 0 | 0 | 0 | 0 |  | 0 | 0 | 0 | 0% | 0 | 0 | 0 | 0 | 0 |  | 0 | 0 | 0 | 0 | 0 |  | 0 | 0 | 0 | 0% | 0 | 0 | 0 | 0 | 0 |  | 0.064444 | 0 | 1.1673 | 1.1232 | 0 | 0.044532 | 2.7355 | 3.5421 | 10.1744 | 0 | 1.9561
| 3 | [10 empty] | 0 | 0 | 0 | 0% | 0 | 0 | 0 | 0 | 0 |  | 0 | 0 | 0 | 0 | 0 |  | 0 | 0 | 0 | 0% | 0 | 0 | 0 | 0 | 0 |  | 0 | 0 | 0 | 0 | 0 |  | 0 | 0 | 0 | 0% | 0 | 0 | 0 | 0 | 0 |  | 0.064444 | 0 | 1.178 | 1.1335 | 0 | 0.044532 | 2.7355 | 3.5496 | 10.1744 | 0 | 1.952
| 4 | [10 empty] | 0 | 0 | 0 | 0% | 0 | 0 | 0 | 0 | 0 |  | 0 | 0 | 0 | 0 | 0 |  | 0 | 0 | 0 | 0% | 0 | 0 | 0 | 0 | 0 |  | 0 | 0 | 0 | 0 | 0 |  | 0 | 0 | 0 | 0% | 0 | 0 | 0 | 0 | 0 |  | 0.064444 | 0 | 1.1009 | 1.0594 | 0 | 0.044532 | 2.7355 | 3.4963 | 10.1744 | 0 | 1.9817
| 5 | [10 empty] | 0.29517 | 11.807 | 16.2137 | 4.794% | 0.77736 | 15.4363 | 0 | 0 | 0 |  | 0.065224 | 4.0066 | 4.9803 | 4.7924 | 0 |  | 0.29517 | 11.807 | 16.2137 | 4.794% | 0.77736 | 15.4363 | 0 | 0 | 0 |  | 0.065224 | 4.0066 | 4.9803 | 4.7924 | 0 |  | 0.29517 | 11.807 | 16.2137 | 4.794% | 0.77736 | 15.4363 | 0 | 0 | 0 |  | 0.064444 | 4.0066 | 4.9687 | 4.7812 | 0 | 0.044532 | 2.7355 | 3.4004 | 10.1744 | 0 | 2.0376
| 6 | [10 empty] | 0 | 0 | 0 | 0% | 0 | 0 | 0 | 0 | 0 |  | 0 | 0 | 0 | 0 | 0 |  | 0 | 0 | 0 | 0% | 0 | 0 | 0 | 0 | 0 |  | 0 | 0 | 0 | 0 | 0 |  | 0 | 0 | 0 | 0% | 0 | 0 | 0 | 0 | 0 |  | 0.064444 | 0 | 1.0502 | 1.0105 | 0 | 0.044532 | 2.7355 | 3.4612 | 10.1744 | 0 | 2.0018
| 7 | [10 empty] | 0 | 0 | 0 | 0% | 0 | 0 | 0 | 0 | 0 |  | 0 | 0 | 0 | 0 | 0 |  | 0 | 0 | 0 | 0% | 0 | 0 | 0 | 0 | 0 |  | 0 | 0 | 0 | 0 | 0 |  | 0 | 0 | 0 | 0% | 0 | 0 | 0 | 0 | 0 |  | 0.064444 | 0 | 1.1909 | 1.1459 | 0 | 0.044532 | 2.7355 | 3.5585 | 10.1744 | 0 | 1.9471
| 8 | [10 empty] | 0 | 0 | 0 | 0% | 0 | 0 | 0 | 0 | 0 |  | 0 | 0 | 0 | 0 | 0 |  | 0 | 0 | 0 | 0% | 0 | 0 | 0 | 0 | 0 |  | 0 | 0 | 0 | 0 | 0 |  | 0 | 0 | 0 | 0% | 0 | 0 | 0 | 0 | 0 |  | 0.064444 | 0 | 0.97741 | 0.94052 | 0 | 0.044532 | 2.7355 | 3.411 | 10.1744 | 0 | 2.0313
| 9 | [10 empty] | 0 | 0 | 0 | 0% | 0 | 0 | 0 | 0 | 0 |  | 0 | 0 | 0 | 0 | 0 |  | 0 | 0 | 0 | 0% | 0 | 0 | 0 | 0 | 0 |  | 0 | 0 | 0 | 0 | 0 |  | 0 | 0 | 0 | 0% | 0 | 0 | 0 | 0 | 0 |  | 0.064444 | 0 | 0.97526 | 0.93846 | 0 | 0.044532 | 2.7355 | 3.4095 | 10.1744 | 0 | 2.0322
| 10 | [10 empty] | 0.29517 | 11.807 | 16.0981 | 5.202% | 0.8374 | 15.2607 | 0 | 0 | 0 |  | 0.065224 | 4.0066 | 4.9548 | 4.7678 | 0 |  | 0.29517 | 11.807 | 16.0981 | 5.202% | 0.8374 | 15.2607 | 0 | 0 | 0 |  | 0.065224 | 4.0066 | 4.9548 | 4.7678 | 0 |  | 0.29517 | 11.807 | 16.0981 | 5.202% | 0.8374 | 15.2607 | 0 | 0 | 0 |  | 0.064444 | 4.0066 | 4.9435 | 4.7569 | 0 | 0.044532 | 2.7355 | 3.3829 | 10.1744 | 0 | 2.0481
| 11 | [10 empty] | 0.29517 | 11.807 | 14.9739 | 9.491% | 1.4212 | 13.5527 | 0 | 34.1093 | 0 |  | 0.065224 | 4.0066 | 4.7064 | 4.5288 | 4.9354 |  | 0.29517 | 11.807 | 14.9739 | 9.491% | 1.4212 | 13.5527 | 0 | 34.1093 | 0 |  | 0.065224 | 4.0066 | 4.7064 | 4.5288 | 4.9354 |  | 0.29517 | 11.807 | 14.9739 | 9.491% | 1.4212 | 13.5527 | 0 | 34.1093 | 0 |  | 0.064444 | 4.0066 | 4.698 | 4.5208 | 4.9442 | 0.044532 | 2.7355 | 3.2133 | 10.1744 | 0 | 2.1562
| 12 | [10 empty] | 0.29517 | 11.807 | 15.135 | 8.837% | 1.3375 | 13.7975 | 0 | 32.101 | 0 |  | 0.065224 | 4.0066 | 4.742 | 4.5631 | 4.61 |  | 0.29517 | 11.807 | 15.135 | 8.837% | 1.3375 | 13.7975 | 0 | 32.101 | 0 |  | 0.065224 | 4.0066 | 4.742 | 4.5631 | 4.61 |  | 0.29517 | 11.807 | 15.135 | 8.837% | 1.3375 | 13.7975 | 0 | 32.101 | 0 |  | 0.064444 | 4.0066 | 4.7332 | 4.5546 | 4.6185 | 0.044532 | 2.7355 | 3.2376 | 10.1744 | 0 | 2.14
| 13 | [10 empty] | 0.29517 | 11.807 | 15.8115 | 6.237% | 0.98623 | 14.8253 | 0 | 0 | 0 |  | 0.065224 | 4.0066 | 4.8915 | 4.7069 | 0 |  | 0.29517 | 11.807 | 15.8115 | 6.237% | 0.98623 | 14.8253 | 0 | 0 | 0 |  | 0.065224 | 4.0066 | 4.8915 | 4.7069 | 0 |  | 0.29517 | 11.807 | 15.8115 | 6.237% | 0.98623 | 14.8253 | 0 | 0 | 0 |  | 0.064444 | 4.0066 | 4.8809 | 4.6967 | 0 | 0.044532 | 2.7355 | 3.3397 | 10.1744 | 0 | 2.0747
| 14 | [10 empty] | 0 | 0 | 0 | 0% | 0 | 0 | 0 | 0 | 0 |  | 0 | 0 | 0 | 0 | 0 |  | 0 | 0 | 0 | 0% | 0 | 0 | 0 | 0 | 0 |  | 0 | 0 | 0 | 0 | 0 |  | 0 | 0 | 0 | 0% | 0 | 0 | 0 | 0 | 0 |  | 0.064444 | 0 | 1.1106 | 1.0687 | 0 | 0.044532 | 2.7355 | 3.503 | 10.1744 | 0 | 1.9779
| 15 | [10 empty] | 0.29517 | 11.807 | 15.4561 | 7.575% | 1.1708 | 14.2852 | 0 | 0 | 0 |  | 0.065224 | 4.0066 | 4.8129 | 4.6313 | 0 |  | 0.29517 | 11.807 | 15.4561 | 7.575% | 1.1708 | 14.2852 | 0 | 0 | 0 |  | 0.065224 | 4.0066 | 4.8129 | 4.6313 | 0 |  | 0.29517 | 11.807 | 15.4561 | 7.575% | 1.1708 | 14.2852 | 0 | 0 | 0 |  | 0.064444 | 4.0066 | 4.8033 | 4.622 | 0 | 0.044532 | 2.7355 | 3.2861 | 10.1744 | 0 | 2.1085
| 16 | [10 empty] | 0.29517 | 11.807 | 15.3613 | 7.942% | 1.22 | 14.1413 | 0 | 0 | 0 |  | 0.065224 | 4.0066 | 4.792 | 4.6112 | 0 |  | 0.29517 | 11.807 | 15.3613 | 7.942% | 1.22 | 14.1413 | 0 | 0 | 0 |  | 0.065224 | 4.0066 | 4.792 | 4.6112 | 0 |  | 0.29517 | 11.807 | 15.3613 | 7.942% | 1.22 | 14.1413 | 0 | 0 | 0 |  | 0.064444 | 4.0066 | 4.7826 | 4.6022 | 0 | 0.044532 | 2.7355 | 3.2718 | 10.1744 | 0 | 2.1177
| 17 | [10 empty] | 0.29517 | 11.807 | 15.4917 | 7.438% | 1.1523 | 14.3394 | 0 | 0 | 0 |  | 0.065224 | 4.0066 | 4.8208 | 4.6389 | 0 |  | 0.29517 | 11.807 | 15.4917 | 7.438% | 1.1523 | 14.3394 | 0 | 0 | 0 |  | 0.065224 | 4.0066 | 4.8208 | 4.6389 | 0 |  | 0.29517 | 11.807 | 15.4917 | 7.438% | 1.1523 | 14.3394 | 0 | 0 | 0 |  | 0.064444 | 4.0066 | 4.8111 | 4.6295 | 0 | 0.044532 | 2.7355 | 3.2915 | 10.1744 | 0 | 2.1051
| 18 | [10 empty] | 0.29517 | 11.807 | 15.8312 | 6.165% | 0.97601 | 14.8552 | 0 | 0 | 0 |  | 0.065224 | 4.0066 | 4.8958 | 4.7111 | 0 |  | 0.29517 | 11.807 | 15.8312 | 6.165% | 0.97601 | 14.8552 | 0 | 0 | 0 |  | 0.065224 | 4.0066 | 4.8958 | 4.7111 | 0 |  | 0.29517 | 11.807 | 15.8312 | 6.165% | 0.97601 | 14.8552 | 0 | 0 | 0 |  | 0.064444 | 4.0066 | 4.8852 | 4.7009 | 0 | 0.044532 | 2.7355 | 3.3427 | 10.1744 | 0 | 2.0728
| 19 | [10 empty] | 0.29517 | 11.807 | 16.1362 | 5.067% | 0.8176 | 15.3186 | 0 | 0 | 0 |  | 0.065224 | 4.0066 | 4.9632 | 4.7759 | 0 |  | 0.29517 | 11.807 | 16.1362 | 5.067% | 0.8176 | 15.3186 | 0 | 0 | 0 |  | 0.065224 | 4.0066 | 4.9632 | 4.7759 | 0 |  | 0.29517 | 11.807 | 16.1362 | 5.067% | 0.8176 | 15.3186 | 0 | 0 | 0 |  | 0.064444 | 4.0066 | 4.9518 | 4.7649 | 0 | 0.044532 | 2.7355 | 3.3887 | 10.1744 | 0 | 2.0447
| 20 | [10 empty] | 0.29517 | 11.807 | 15.2556 | 8.357% | 1.2749 | 13.9806 | 0 | 30.5987 | 0 |  | 0.065224 | 4.0066 | 4.7686 | 4.5887 | 4.3697 |  | 0.29517 | 11.807 | 15.2556 | 8.357% | 1.2749 | 13.9806 | 0 | 30.5987 | 0 |  | 0.065224 | 4.0066 | 4.7686 | 4.5887 | 4.3697 |  | 0.29517 | 11.807 | 15.2556 | 8.357% | 1.2749 | 13.9806 | 0 | 30.5987 | 0 |  | 0.064444 | 4.0066 | 4.7595 | 4.5799 | 4.3781 | 0.044532 | 2.7355 | 3.2558 | 10.1744 | 0 | 2.1281
| 21 | [10 empty] | 0.2529 | 12.2297 | 14.6122 | 11.1% | 1.6218 | 12.9904 | 0 | 38.9229 | 0 |  | 0.069617 | 3.9627 | 4.6185 | 4.4442 | 5.7391 |  | 0.95422 | 1.6717 | 10.6613 | 15.21% | 1.6218 | 9.0395 | 0 | 38.9229 | 0 |  | 0.054446 | 3.022 | 3.5349 | 3.4015 | 7.4985 |  | 0.2529 | 12.2297 | 14.6122 | 11.1% | 1.6218 | 12.9904 | 0 | 38.9229 | 0 |  | 0.064444 | 3.9627 | 4.5698 | 4.3974 | 5.8003 | 0.049408 | 2.6868 | 3.1523 | 10.1744 | 0 | 2.198
| 22 | [10 empty] | 0.2529 | 12.2297 | 14.6902 | 10.72% | 1.5745 | 13.1157 | 0 | 37.7884 | 0 |  | 0.069617 | 3.9627 | 4.64 | 4.4649 | 5.5461 |  | 0.95422 | 1.6717 | 10.9555 | 14.37% | 1.5745 | 9.381 | 0 | 37.7884 | 0 |  | 0.054446 | 3.022 | 3.5517 | 3.4177 | 7.2455 |  | 0.2529 | 12.2297 | 14.6902 | 10.72% | 1.5745 | 13.1157 | 0 | 37.7884 | 0 |  | 0.064444 | 3.9627 | 4.5897 | 4.4165 | 5.6069 | 0.049408 | 2.6868 | 3.1675 | 10.1744 | 0 | 2.1874
| 23 | [10 empty] | 0.29517 | 11.807 | 14.7612 | 10.38% | 1.5317 | 13.2294 | 0 | 36.7613 | 0 |  | 0.065224 | 4.0066 | 4.6594 | 4.4836 | 5.3729 |  | 0.29517 | 11.807 | 14.7612 | 10.38% | 1.5317 | 13.2294 | 0 | 36.7613 | 0 |  | 0.065224 | 4.0066 | 4.6594 | 4.4836 | 5.3729 |  | 0.29517 | 11.807 | 14.7612 | 10.38% | 1.5317 | 13.2294 | 0 | 36.7613 | 0 |  | 0.064444 | 4.0066 | 4.6516 | 4.4761 | 5.3819 | 0.044532 | 2.7355 | 3.1812 | 10.1744 | 0 | 2.178
| 24 | [10 empty] | 0.29517 | 11.807 | 15.2986 | 8.188% | 1.2526 | 14.046 | 0 | 30.0621 | 0 |  | 0.065224 | 4.0066 | 4.7782 | 4.5978 | 4.2845 |  | 0.29517 | 11.807 | 15.2986 | 8.188% | 1.2526 | 14.046 | 0 | 30.0621 | 0 |  | 0.065224 | 4.0066 | 4.7782 | 4.5978 | 4.2845 |  | 0.29517 | 11.807 | 15.2986 | 8.188% | 1.2526 | 14.046 | 0 | 30.0621 | 0 |  | 0.064444 | 4.0066 | 4.7689 | 4.589 | 4.2928 | 0.044532 | 2.7355 | 3.2623 | 10.1744 | 0 | 2.1239
| 25 | [10 empty] | 0.2529 | 12.2297 | 14.6502 | 10.91% | 1.5988 | 13.0514 | 0 | 38.371 | 0 |  | 0.069617 | 3.9627 | 4.629 | 4.4543 | 5.645 |  | 0.95422 | 1.6717 | 10.8045 | 14.8% | 1.5988 | 9.2057 | 0 | 38.371 | 0 |  | 0.054446 | 3.022 | 3.5431 | 3.4094 | 7.3751 |  | 0.2529 | 12.2297 | 14.6502 | 10.91% | 1.5988 | 13.0514 | 0 | 38.371 | 0 |  | 0.064444 | 3.9627 | 4.5795 | 4.4067 | 5.706 | 0.049408 | 2.6868 | 3.1597 | 10.1744 | 0 | 2.1929
| 26 | [10 empty] | 0.29517 | 11.807 | 15.1043 | 8.961% | 1.3535 | 13.7508 | 0 | 32.4843 | 0 |  | 0.065224 | 4.0066 | 4.7352 | 4.5565 | 4.6717 |  | 0.29517 | 11.807 | 15.1043 | 8.961% | 1.3535 | 13.7508 | 0 | 32.4843 | 0 |  | 0.065224 | 4.0066 | 4.7352 | 4.5565 | 4.6717 |  | 0.29517 | 11.807 | 15.1043 | 8.961% | 1.3535 | 13.7508 | 0 | 32.4843 | 0 |  | 0.064444 | 4.0066 | 4.7265 | 4.5482 | 4.6803 | 0.044532 | 2.7355 | 3.233 | 10.1744 | 0 | 2.1431
| 27 | [10 empty] | 0.29517 | 11.807 | 15.6024 | 7.017% | 1.0948 | 14.5076 | 0 | 0 | 0 |  | 0.065224 | 4.0066 | 4.8453 | 4.6624 | 0 |  | 0.29517 | 11.807 | 15.6024 | 7.017% | 1.0948 | 14.5076 | 0 | 0 | 0 |  | 0.065224 | 4.0066 | 4.8453 | 4.6624 | 0 |  | 0.29517 | 11.807 | 15.6024 | 7.017% | 1.0948 | 14.5076 | 0 | 0 | 0 |  | 0.064444 | 4.0066 | 4.8353 | 4.6528 | 0 | 0.044532 | 2.7355 | 3.3082 | 10.1744 | 0 | 2.0944
| 28 | [10 empty] | 0.29517 | 11.807 | 14.8399 | 10.05% | 1.4908 | 13.349 | 0 | 35.7802 | 0 |  | 0.065224 | 4.0066 | 4.6768 | 4.5003 | 5.21 |  | 0.29517 | 11.807 | 14.8399 | 10.05% | 1.4908 | 13.349 | 0 | 35.7802 | 0 |  | 0.065224 | 4.0066 | 4.6768 | 4.5003 | 5.21 |  | 0.29517 | 11.807 | 14.8399 | 10.05% | 1.4908 | 13.349 | 0 | 35.7802 | 0 |  | 0.064444 | 4.0066 | 4.6688 | 4.4926 | 5.219 | 0.044532 | 2.7355 | 3.1931 | 10.1744 | 0 | 2.1699
| 29 | [10 empty] | 0.2529 | 12.2297 | 14.4868 | 11.72% | 1.6978 | 12.789 | 0 | 40.7471 | 0 |  | 0.069617 | 3.9627 | 4.584 | 4.411 | 6.0533 |  | 0.95422 | 1.6717 | 10.1882 | 16.66% | 1.6978 | 8.4904 | 0 | 40.7471 | 0 |  | 0.054446 | 3.022 | 3.5079 | 3.3755 | 7.9103 |  | 0.2529 | 12.2297 | 14.4868 | 11.72% | 1.6978 | 12.789 | 0 | 40.7471 | 0 |  | 0.064444 | 3.9627 | 4.5379 | 4.3666 | 6.1149 | 0.049408 | 2.6868 | 3.1278 | 10.1744 | 0 | 2.2152
| 30 | [10 empty] | 0.29517 | 11.807 | 14.8017 | 10.21% | 1.5106 | 13.2911 | 0 | 36.2554 | 0 |  | 0.065224 | 4.0066 | 4.6684 | 4.4922 | 5.2887 |  | 0.29517 | 11.807 | 14.8017 | 10.21% | 1.5106 | 13.2911 | 0 | 36.2554 | 0 |  | 0.065224 | 4.0066 | 4.6684 | 4.4922 | 5.2887 |  | 0.29517 | 11.807 | 14.8017 | 10.21% | 1.5106 | 13.2911 | 0 | 36.2554 | 0 |  | 0.064444 | 4.0066 | 4.6605 | 4.4846 | 5.2977 | 0.044532 | 2.7355 | 3.1874 | 10.1744 | 0 | 2.1738
| 31 | [10 empty] | 0.29517 | 11.807 | 14.8202 | 10.13% | 1.5011 | 13.3191 | 0 | 36.0255 | 0 |  | 0.065224 | 4.0066 | 4.6724 | 4.4961 | 5.2506 |  | 0.29517 | 11.807 | 14.8202 | 10.13% | 1.5011 | 13.3191 | 0 | 36.0255 | 0 |  | 0.065224 | 4.0066 | 4.6724 | 4.4961 | 5.2506 |  | 0.29517 | 11.807 | 14.8202 | 10.13% | 1.5011 | 13.3191 | 0 | 36.0255 | 0 |  | 0.064444 | 4.0066 | 4.6645 | 4.4885 | 5.2596 | 0.044532 | 2.7355 | 3.1901 | 10.1744 | 0 | 2.1719
X | 1 | [10 empty] | 0.29517 | 11.807 | 16.0722 | 5.294% | 0.85082 | 15.2214 | 0 | 0 | 0 |  | 0.065224 | 4.0066 | 4.9491 | 4.7623 | 0 |  | 0.29517 | 11.807 | 16.0722 | 5.294% | 0.85082 | 15.2214 | 0 | 0 | 0 |  | 0.065224 | 4.0066 | 4.9491 | 4.7623 | 0 |  | 0.29517 | 11.807 | 16.0722 | 5.294% | 0.85082 | 15.2214 | 0 | 0 | 0 |  | 0.064444 | 4.0066 | 4.9378 | 4.7515 | 0 | 0.044532 | 2.7355 | 3.379 | 10.1744 | 0 | 2.0505
| 2 | [10 empty] | 0.29517 | 11.807 | 16.0476 | 5.381% | 0.86359 | 15.184 | 0 | 0 | 0 |  | 0.065224 | 4.0066 | 4.9437 | 4.7571 | 0 |  | 0.29517 | 11.807 | 16.0476 | 5.381% | 0.86359 | 15.184 | 0 | 0 | 0 |  | 0.065224 | 4.0066 | 4.9437 | 4.7571 | 0 |  | 0.29517 | 11.807 | 16.0476 | 5.381% | 0.86359 | 15.184 | 0 | 0 | 0 |  | 0.064444 | 4.0066 | 4.9325 | 4.7463 | 0 | 0.044532 | 2.7355 | 3.3753 | 10.1744 | 0 | 2.0528
| 3 | [10 empty] | 0 | 0 | 0 | 0% | 0 | 0 | 0 | 0 | 0 |  | 0 | 0 | 0 | 0 | 0 |  | 0 | 0 | 0 | 0% | 0 | 0 | 0 | 0 | 0 |  | 0 | 0 | 0 | 0 | 0 |  | 0 | 0 | 0 | 0% | 0 | 0 | 0 | 0 | 0 |  | 0.064444 | 0 | 1.1162 | 1.0741 | 0 | 0.044532 | 2.7355 | 3.5069 | 10.1744 | 0 | 1.9757
| 4 | [10 empty] | 0.29517 | 11.807 | 15.0797 | 9.06% | 1.3663 | 13.7134 | 0 | 32.7909 | 0 |  | 0.065224 | 4.0066 | 4.7298 | 4.5513 | 4.7212 |  | 0.29517 | 11.807 | 15.0797 | 9.06% | 1.3663 | 13.7134 | 0 | 32.7909 | 0 |  | 0.065224 | 4.0066 | 4.7298 | 4.5513 | 4.7212 |  | 0.29517 | 11.807 | 15.0797 | 9.06% | 1.3663 | 13.7134 | 0 | 32.7909 | 0 |  | 0.064444 | 4.0066 | 4.7211 | 4.543 | 4.7299 | 0.044532 | 2.7355 | 3.2293 | 10.1744 | 0 | 2.1456
| 5 | [10 empty] | 0.2529 | 12.2297 | 14.5058 | 11.63% | 1.6863 | 12.8195 | 0 | 40.4712 | 0 |  | 0.069617 | 3.9627 | 4.5892 | 4.4161 | 6.0055 |  | 0.95422 | 1.6717 | 10.2598 | 16.44% | 1.6863 | 8.5735 | 0 | 40.4712 | 0 |  | 0.054446 | 3.022 | 3.512 | 3.3795 | 7.8476 |  | 0.2529 | 12.2297 | 14.5058 | 11.63% | 1.6863 | 12.8195 | 0 | 40.4712 | 0 |  | 0.064444 | 3.9627 | 4.5427 | 4.3713 | 6.067 | 0.049408 | 2.6868 | 3.1315 | 10.1744 | 0 | 2.2126
| 6 | [10 empty] | 0.2529 | 12.2297 | 14.5195 | 11.56% | 1.678 | 12.8415 | 0 | 40.2719 | 0 |  | 0.069617 | 3.9627 | 4.593 | 4.4197 | 5.971 |  | 0.95422 | 1.6717 | 10.3114 | 16.27% | 1.678 | 8.6334 | 0 | 40.2719 | 0 |  | 0.054446 | 3.022 | 3.5149 | 3.3823 | 7.8024 |  | 0.2529 | 12.2297 | 14.5195 | 11.56% | 1.678 | 12.8415 | 0 | 40.2719 | 0 |  | 0.064444 | 3.9627 | 4.5462 | 4.3746 | 6.0325 | 0.049408 | 2.6868 | 3.1341 | 10.1744 | 0 | 2.2107
| 7 | [10 empty] | 0.2529 | 12.2297 | 14.3087 | 12.62% | 1.8057 | 12.503 | 0 | 43.3379 | 0 |  | 0.069617 | 3.9627 | 4.535 | 4.3639 | 6.5078 |  | 0.95422 | 1.6717 | 9.5163 | 18.98% | 1.8057 | 7.7105 | 0 | 43.3379 | 0 |  | 0.054446 | 3.022 | 3.4696 | 3.3386 | 8.5062 |  | 0.2529 | 12.2297 | 14.3087 | 12.62% | 1.8057 | 12.503 | 0 | 43.3379 | 0 |  | 0.064444 | 3.9627 | 4.4925 | 4.3229 | 6.5694 | 0.049408 | 2.6868 | 3.093 | 10.1744 | 0 | 2.2402
| 8 | [10 empty] | 0.2529 | 12.2297 | 14.3087 | 12.62% | 1.8057 | 12.503 | 0 | 43.3379 | 0 |  | 0.069617 | 3.9627 | 4.535 | 4.3639 | 6.5078 |  | 0.95422 | 1.6717 | 9.5163 | 18.98% | 1.8057 | 7.7105 | 0 | 43.3379 | 0 |  | 0.054446 | 3.022 | 3.4696 | 3.3386 | 8.5062 |  | 0.2529 | 12.2297 | 14.3087 | 12.62% | 1.8057 | 12.503 | 0 | 43.3379 | 0 |  | 0.064444 | 3.9627 | 4.4925 | 4.3229 | 6.5694 | 0.049408 | 2.6868 | 3.093 | 10.1744 | 0 | 2.2402
| 9 | [10 empty] | 0.29517 | 11.807 | 14.8313 | 10.08% | 1.4953 | 13.336 | 0 | 35.8875 | 0 |  | 0.065224 | 4.0066 | 4.6749 | 4.4985 | 5.2278 |  | 0.29517 | 11.807 | 14.8313 | 10.08% | 1.4953 | 13.336 | 0 | 35.8875 | 0 |  | 0.065224 | 4.0066 | 4.6749 | 4.4985 | 5.2278 |  | 0.29517 | 11.807 | 14.8313 | 10.08% | 1.4953 | 13.336 | 0 | 35.8875 | 0 |  | 0.064444 | 4.0066 | 4.6669 | 4.4908 | 5.2367 | 0.044532 | 2.7355 | 3.1918 | 10.1744 | 0 | 2.1708
| 10 | [10 empty] | 0.2529 | 12.2297 | 14.3319 | 12.5% | 1.7917 | 12.5402 | 0 | 43.0006 | 0 |  | 0.069617 | 3.9627 | 4.5414 | 4.37 | 6.4481 |  | 0.95422 | 1.6717 | 9.6037 | 18.66% | 1.7917 | 7.812 | 0 | 43.0006 | 0 |  | 0.054446 | 3.022 | 3.4746 | 3.3434 | 8.4279 |  | 0.2529 | 12.2297 | 14.3319 | 12.5% | 1.7917 | 12.5402 | 0 | 43.0006 | 0 |  | 0.064444 | 3.9627 | 4.4984 | 4.3286 | 6.5097 | 0.049408 | 2.6868 | 3.0975 | 10.1744 | 0 | 2.2369
| 11 | [10 empty] | 0.2529 | 12.2297 | 14.6892 | 10.72% | 1.5752 | 13.114 | 0 | 37.8038 | 0 |  | 0.069617 | 3.9627 | 4.6397 | 4.4646 | 5.5487 |  | 0.95422 | 1.6717 | 10.9516 | 14.38% | 1.5752 | 9.3764 | 0 | 37.8038 | 0 |  | 0.054446 | 3.022 | 3.5515 | 3.4174 | 7.2489 |  | 0.2529 | 12.2297 | 14.6892 | 10.72% | 1.5752 | 13.114 | 0 | 37.8038 | 0 |  | 0.064444 | 3.9627 | 4.5894 | 4.4162 | 5.6095 | 0.049408 | 2.6868 | 3.1673 | 10.1744 | 0 | 2.1876
| 12 | [10 empty] | 0.29517 | 11.807 | 14.8645 | 9.944% | 1.4781 | 13.3864 | 0 | 35.4736 | 0 |  | 0.065224 | 4.0066 | 4.6822 | 4.5055 | 5.1594 |  | 0.29517 | 11.807 | 14.8645 | 9.944% | 1.4781 | 13.3864 | 0 | 35.4736 | 0 |  | 0.065224 | 4.0066 | 4.6822 | 4.5055 | 5.1594 |  | 0.29517 | 11.807 | 14.8645 | 9.944% | 1.4781 | 13.3864 | 0 | 35.4736 | 0 |  | 0.064444 | 4.0066 | 4.6741 | 4.4978 | 5.1683 | 0.044532 | 2.7355 | 3.1968 | 10.1744 | 0 | 2.1674
| 13 | [10 empty] | 0.2529 | 12.2297 | 14.3657 | 12.33% | 1.7713 | 12.5944 | 0 | 42.5101 | 0 |  | 0.069617 | 3.9627 | 4.5507 | 4.3789 | 6.3615 |  | 0.95422 | 1.6717 | 9.731 | 18.2% | 1.7713 | 7.9597 | 0 | 42.5101 | 0 |  | 0.054446 | 3.022 | 3.4818 | 3.3504 | 8.3144 |  | 0.2529 | 12.2297 | 14.3657 | 12.33% | 1.7713 | 12.5944 | 0 | 42.5101 | 0 |  | 0.064444 | 3.9627 | 4.507 | 4.3369 | 6.4232 | 0.049408 | 2.6868 | 3.1041 | 10.1744 | 0 | 2.2321
| 14 | [10 empty] | 0.2529 | 12.2297 | 14.118 | 13.61% | 1.9214 | 12.1967 | 0 | 46.1126 | 0 |  | 0.069617 | 3.9627 | 4.4825 | 4.3133 | 7.0056 |  | 0.95422 | 1.6717 | 8.7966 | 21.84% | 1.9214 | 6.8752 | 0 | 46.1126 | 0 |  | 0.054446 | 3.022 | 3.4285 | 3.2991 | 9.1592 |  | 0.2529 | 12.2297 | 14.118 | 13.61% | 1.9214 | 12.1967 | 0 | 46.1126 | 0 |  | 0.064444 | 3.9627 | 4.4439 | 4.2762 | 7.0665 | 0.049408 | 2.6868 | 3.0557 | 10.1744 | 0 | 2.2675
| 15 | [10 empty] | 0.8 | 8.4 | 13.1933 | 16.28% | 2.1475 | 11.0459 | 0 | 51.5395 | 0 |  | 0.228 | 2.854 | 4.2201 | 4.0609 | 8.3169 |  | -0.17135 | 9.5508 | 8.5241 | 25.19% | 2.1475 | 6.3766 | 0 | 51.5395 | 0 |  | 0.18242 | 2.1262 | 3.2192 | 3.0977 | 10.9029 |  | 0.8 | 8.4 | 13.1933 | 16.28% | 2.1475 | 11.0459 | 0 | 51.5395 | 0 |  | 0.064444 | 2.854 | 3.2401 | 3.1179 | 10.8323 | 0.16423 | 1.883 | 2.867 | 10.1744 | 0 | 2.4167
| 16 | [10 empty] | 0.8 | 8.4 | 12.3233 | 18.78% | 2.3142 | 10.0091 | 0 | 55.5406 | 0 |  | 0.228 | 2.854 | 3.9722 | 3.8223 | 9.522 |  | -0.17135 | 9.5508 | 8.7104 | 26.57% | 2.3142 | 6.3962 | 0 | 55.5406 | 0 |  | 0.18242 | 2.1262 | 3.0208 | 2.9068 | 12.5209 |  | 0.8 | 8.4 | 12.3233 | 18.78% | 2.3142 | 10.0091 | 0 | 55.5406 | 0 |  | 0.064444 | 2.854 | 3.17 | 3.0504 | 11.9313 | 0.16423 | 1.883 | 2.6884 | 10.1744 | 0 | 2.5772
| 17 | [10 empty] | 0.8 | 8.4 | 11.2967 | 22.23% | 2.5109 | 8.7857 | 0 | 60.2622 | 0 |  | 0.228 | 2.854 | 3.6796 | 3.5407 | 11.1531 |  | -0.17135 | 9.5508 | 8.9303 | 28.12% | 2.5109 | 6.4194 | 0 | 60.2622 | 0 |  | 0.18242 | 2.1262 | 2.7867 | 2.6815 | 14.7266 |  | 0.8 | 8.4 | 11.2967 | 22.23% | 2.5109 | 8.7857 | 0 | 60.2622 | 0 |  | 0.064444 | 2.854 | 3.0873 | 2.9708 | 13.2924 | 0.16423 | 1.883 | 2.4777 | 10.1744 | 0 | 2.7964
| 18 | [10 empty] | 0.8 | 8.4 | 12.18 | 19.23% | 2.3417 | 9.8383 | 0 | 56.1998 | 0 |  | 0.228 | 2.854 | 3.9313 | 3.7829 | 9.7351 |  | -0.17135 | 9.5508 | 8.7411 | 26.79% | 2.3417 | 6.3995 | 0 | 56.1998 | 0 |  | 0.18242 | 2.1262 | 2.9881 | 2.8753 | 12.8081 |  | 0.8 | 8.4 | 12.18 | 19.23% | 2.3417 | 9.8383 | 0 | 56.1998 | 0 |  | 0.064444 | 2.854 | 3.1585 | 3.0393 | 12.1171 | 0.16423 | 1.883 | 2.659 | 10.1744 | 0 | 2.6057
| 19 | [10 empty] | 0.8 | 8.4 | 10.3733 | 25.91% | 2.6879 | 7.6855 | 0 | 64.5086 | 0 |  | 0.228 | 2.854 | 3.4164 | 3.2875 | 12.8586 |  | -0.17135 | 9.5508 | 9.1281 | 29.45% | 2.6879 | 6.4402 | 0 | 64.5086 | 0 |  | 0.18242 | 2.1262 | 2.5761 | 2.4789 | 17.0527 |  | 0.8 | 8.4 | 10.3733 | 25.91% | 2.6879 | 7.6855 | 0 | 64.5086 | 0 |  | 0.064444 | 2.854 | 3.013 | 2.8993 | 14.5803 | 0.16423 | 1.883 | 2.2881 | 10.1744 | 0 | 3.0281
| 20 | [10 empty] | 0.11111 | 9.7778 | 9.9472 | 28.47% | 2.8322 | 7.115 | 0 | 67.9732 | 0 |  | 0.064444 | 3.1811 | 3.2794 | 3.1556 | 14.1152 |  | 0.2015 | 8.8051 | 9.1123 | 31.08% | 2.8322 | 6.2801 | 0 | 67.9732 | 0 |  | 0.070607 | 2.3498 | 2.4575 | 2.3647 | 18.8363 |  | 0.11111 | 9.7778 | 9.9472 | 28.47% | 2.8322 | 7.115 | 0 | 67.9732 | 0 |  | 0.064444 | 3.1811 | 3.2794 | 3.1556 | 14.1152 | 0.05776 | 2.096 | 2.1841 | 10.1744 | 0 | 3.1724
| 21 | [10 empty] | 0.11111 | 9.7778 | 9.9583 | 28.29% | 2.8169 | 7.1414 | 0 | 67.6053 | 0 |  | 0.064444 | 3.1811 | 3.2858 | 3.1618 | 14.0113 |  | 0.2015 | 8.8051 | 9.1325 | 30.84% | 2.8169 | 6.3156 | 0 | 67.6053 | 0 |  | 0.070607 | 2.3498 | 2.4645 | 2.3715 | 18.6806 |  | 0.11111 | 9.7778 | 9.9583 | 28.29% | 2.8169 | 7.1414 | 0 | 67.6053 | 0 |  | 0.064444 | 3.1811 | 3.2858 | 3.1618 | 14.0113 | 0.05776 | 2.096 | 2.1898 | 10.1744 | 0 | 3.164
| 22 | [10 empty] | 0.8 | 8.4 | 10.15 | 26.9% | 2.7307 | 7.4193 | 0 | 65.5357 | 0 |  | 0.228 | 2.854 | 3.3528 | 3.2262 | 13.3113 |  | -0.17135 | 9.5508 | 9.1759 | 29.76% | 2.7307 | 6.4453 | 0 | 65.5357 | 0 |  | 0.18242 | 2.1262 | 2.5252 | 2.4299 | 17.6736 |  | 0.8 | 8.4 | 10.15 | 26.9% | 2.7307 | 7.4193 | 0 | 65.5357 | 0 |  | 0.064444 | 2.854 | 2.995 | 2.882 | 14.9015 | 0.16423 | 1.883 | 2.2423 | 10.1744 | 0 | 3.09
| 23 | [10 empty] | 0.8 | 8.4 | 12.54 | 18.12% | 2.2727 | 10.2673 | 0 | 54.5441 | 0 |  | 0.228 | 2.854 | 4.0339 | 3.8817 | 9.208 |  | -0.17135 | 9.5508 | 8.664 | 26.23% | 2.2727 | 6.3913 | 0 | 54.5441 | 0 |  | 0.18242 | 2.1262 | 3.0702 | 2.9543 | 12.0984 |  | 0.8 | 8.4 | 12.54 | 18.12% | 2.2727 | 10.2673 | 0 | 54.5441 | 0 |  | 0.064444 | 2.854 | 3.1875 | 3.0672 | 11.6531 | 0.16423 | 1.883 | 2.7329 | 10.1744 | 0 | 2.5353
| 24 | [10 empty] | 0.2529 | 12.2297 | 14.1718 | 13.33% | 1.8888 | 12.283 | 0 | 45.3308 | 0 |  | 0.069617 | 3.9627 | 4.4973 | 4.3276 | 6.8642 |  | 0.95422 | 1.6717 | 8.9994 | 20.99% | 1.8888 | 7.1106 | 0 | 45.3308 | 0 |  | 0.054446 | 3.022 | 3.4401 | 3.3103 | 8.9737 |  | 0.2529 | 12.2297 | 14.1718 | 13.33% | 1.8888 | 12.283 | 0 | 45.3308 | 0 |  | 0.064444 | 3.9627 | 4.4576 | 4.2894 | 6.9253 | 0.049408 | 2.6868 | 3.0662 | 10.1744 | 0 | 2.2597
| 25 | [10 empty] | 0.29517 | 11.807 | 15.4954 | 7.424% | 1.1504 | 14.345 | 0 | 0 | 0 |  | 0.065224 | 4.0066 | 4.8216 | 4.6397 | 0 |  | 0.29517 | 11.807 | 15.4954 | 7.424% | 1.1504 | 14.345 | 0 | 0 | 0 |  | 0.065224 | 4.0066 | 4.8216 | 4.6397 | 0 |  | 0.29517 | 11.807 | 15.4954 | 7.424% | 1.1504 | 14.345 | 0 | 0 | 0 |  | 0.064444 | 4.0066 | 4.8119 | 4.6303 | 0 | 0.044532 | 2.7355 | 3.292 | 10.1744 | 0 | 2.1047
| 26 | [10 empty] | 0.29517 | 11.807 | 15.5016 | 7.401% | 1.1472 | 14.3544 | 0 | 0 | 0 |  | 0.065224 | 4.0066 | 4.823 | 4.641 | 0 |  | 0.29517 | 11.807 | 15.5016 | 7.401% | 1.1472 | 14.3544 | 0 | 0 | 0 |  | 0.065224 | 4.0066 | 4.823 | 4.641 | 0 |  | 0.29517 | 11.807 | 15.5016 | 7.401% | 1.1472 | 14.3544 | 0 | 0 | 0 |  | 0.064444 | 4.0066 | 4.8132 | 4.6316 | 0 | 0.044532 | 2.7355 | 3.2929 | 10.1744 | 0 | 2.1041
| 27 | [10 empty] | 0.29517 | 11.807 | 14.9567 | 9.562% | 1.4302 | 13.5266 | 0 | 34.3239 | 0 |  | 0.065224 | 4.0066 | 4.7026 | 4.5251 | 4.9705 |  | 0.29517 | 11.807 | 14.9567 | 9.562% | 1.4302 | 13.5266 | 0 | 34.3239 | 0 |  | 0.065224 | 4.0066 | 4.7026 | 4.5251 | 4.9705 |  | 0.29517 | 11.807 | 14.9567 | 9.562% | 1.4302 | 13.5266 | 0 | 34.3239 | 0 |  | 0.064444 | 4.0066 | 4.6943 | 4.5171 | 4.9793 | 0.044532 | 2.7355 | 3.2107 | 10.1744 | 0 | 2.158
| 28 | [10 empty] | 0.2529 | 12.2297 | 14.6175 | 11.07% | 1.6186 | 12.9989 | 0 | 38.8462 | 0 |  | 0.069617 | 3.9627 | 4.62 | 4.4456 | 5.726 |  | 0.95422 | 1.6717 | 10.6812 | 15.15% | 1.6186 | 9.0626 | 0 | 38.8462 | 0 |  | 0.054446 | 3.022 | 3.536 | 3.4026 | 7.4813 |  | 0.2529 | 12.2297 | 14.6175 | 11.07% | 1.6186 | 12.9989 | 0 | 38.8462 | 0 |  | 0.064444 | 3.9627 | 4.5711 | 4.3987 | 5.7872 | 0.049408 | 2.6868 | 3.1533 | 10.1744 | 0 | 2.1973
| 29 | [10 empty] | 0.2529 | 12.2297 | 14.2034 | 13.16% | 1.8696 | 12.3338 | 0 | 44.8709 | 0 |  | 0.069617 | 3.9627 | 4.506 | 4.3359 | 6.7814 |  | 0.95422 | 1.6717 | 9.1187 | 20.5% | 1.8696 | 7.249 | 0 | 44.8709 | 0 |  | 0.054446 | 3.022 | 3.4469 | 3.3168 | 8.8651 |  | 0.2529 | 12.2297 | 14.2034 | 13.16% | 1.8696 | 12.3338 | 0 | 44.8709 | 0 |  | 0.064444 | 3.9627 | 4.4656 | 4.2971 | 6.8427 | 0.049408 | 2.6868 | 3.0724 | 10.1744 | 0 | 2.2552
| 30 | [10 empty] | 0.8 | 8.4 | 11.11 | 22.92% | 2.5467 | 8.5633 | 0 | 61.1207 | 0 |  | 0.228 | 2.854 | 3.6264 | 3.4895 | 11.4779 |  | -0.17135 | 9.5508 | 8.9703 | 28.39% | 2.5467 | 6.4236 | 0 | 61.1207 | 0 |  | 0.18242 | 2.1262 | 2.7441 | 2.6406 | 15.1681 |  | 0.8 | 8.4 | 11.11 | 22.92% | 2.5467 | 8.5633 | 0 | 61.1207 | 0 |  | 0.064444 | 2.854 | 3.0723 | 2.9564 | 13.5478 | 0.16423 | 1.883 | 2.4394 | 10.1744 | 0 | 2.8404
XI | 1 | [10 empty] | 0.2529 | 12.2297 | 14.0685 | 13.87% | 1.9514 | 12.1171 | 0 | 46.8332 | 0 |  | 0.069617 | 3.9627 | 4.4689 | 4.3002 | 7.1368 |  | 0.95422 | 1.6717 | 8.6097 | 22.66% | 1.9514 | 6.6584 | 0 | 46.8332 | 0 |  | 0.054446 | 3.022 | 3.4178 | 3.2889 | 9.3314 |  | 0.2529 | 12.2297 | 14.0685 | 13.87% | 1.9514 | 12.1171 | 0 | 46.8332 | 0 |  | 0.064444 | 3.9627 | 4.4312 | 4.264 | 7.1973 | 0.049408 | 2.6868 | 3.046 | 10.1744 | 0 | 2.2747
| 2 | [10 empty] | 0.8 | 8.4 | 11.1967 | 22.6% | 2.5301 | 8.6666 | 0 | 60.7221 | 0 |  | 0.228 | 2.854 | 3.6511 | 3.5133 | 11.3259 |  | -0.17135 | 9.5508 | 8.9517 | 28.26% | 2.5301 | 6.4217 | 0 | 60.7221 | 0 |  | 0.18242 | 2.1262 | 2.7639 | 2.6596 | 14.9614 |  | 0.8 | 8.4 | 11.1967 | 22.6% | 2.5301 | 8.6666 | 0 | 60.7221 | 0 |  | 0.064444 | 2.854 | 3.0793 | 2.9631 | 13.4289 | 0.16423 | 1.883 | 2.4572 | 10.1744 | 0 | 2.8198
| 3 | [10 empty] | 0.8 | 8.4 | 10.4067 | 25.77% | 2.6815 | 7.7252 | 0 | 64.3553 | 0 |  | 0.228 | 2.854 | 3.4259 | 3.2966 | 12.7924 |  | -0.17135 | 9.5508 | 9.121 | 29.4% | 2.6815 | 6.4395 | 0 | 64.3553 | 0 |  | 0.18242 | 2.1262 | 2.5837 | 2.4862 | 16.9622 |  | 0.8 | 8.4 | 10.4067 | 25.77% | 2.6815 | 7.7252 | 0 | 64.3553 | 0 |  | 0.064444 | 2.854 | 3.0156 | 2.9019 | 14.5327 | 0.16423 | 1.883 | 2.295 | 10.1744 | 0 | 3.0191
| 4 | [10 empty] | 0.8 | 8.4 | 10.19 | 26.72% | 2.723 | 7.467 | 0 | 65.3518 | 0 |  | 0.228 | 2.854 | 3.3641 | 3.2372 | 13.229 |  | -0.17135 | 9.5508 | 9.1674 | 29.7% | 2.723 | 6.4444 | 0 | 65.3518 | 0 |  | 0.18242 | 2.1262 | 2.5343 | 2.4387 | 17.5606 |  | 0.8 | 8.4 | 10.19 | 26.72% | 2.723 | 7.467 | 0 | 65.3518 | 0 |  | 0.064444 | 2.854 | 2.9982 | 2.8851 | 14.8437 | 0.16423 | 1.883 | 2.2505 | 10.1744 | 0 | 3.0787
| 5 | [10 empty] | 0.8 | 8.4 | 11.3733 | 21.95% | 2.4962 | 8.8771 | 0 | 59.9096 | 0 |  | 0.228 | 2.854 | 3.7014 | 3.5617 | 11.0224 |  | -0.17135 | 9.5508 | 8.9139 | 28% | 2.4962 | 6.4177 | 0 | 59.9096 | 0 |  | 0.18242 | 2.1262 | 2.8042 | 2.6983 | 14.5492 |  | 0.8 | 8.4 | 11.3733 | 21.95% | 2.4962 | 8.8771 | 0 | 59.9096 | 0 |  | 0.064444 | 2.854 | 3.0935 | 2.9768 | 13.1883 | 0.16423 | 1.883 | 2.4934 | 10.1744 | 0 | 2.7788
| 6 | [10 empty] | 0.8 | 8.4 | 10.9767 | 23.43% | 2.5722 | 8.4044 | 0 | 61.7339 | 0 |  | 0.228 | 2.854 | 3.5884 | 3.4529 | 11.7158 |  | -0.17135 | 9.5508 | 8.9989 | 28.58% | 2.5722 | 6.4266 | 0 | 61.7339 | 0 |  | 0.18242 | 2.1262 | 2.7137 | 2.6113 | 15.4919 |  | 0.8 | 8.4 | 10.9767 | 23.43% | 2.5722 | 8.4044 | 0 | 61.7339 | 0 |  | 0.064444 | 2.854 | 3.0616 | 2.946 | 13.7317 | 0.16423 | 1.883 | 2.412 | 10.1744 | 0 | 2.8726
| 7 | [10 empty] | 0.11111 | 9.7778 | 9.9347 | 28.68% | 2.8495 | 7.0853 | 0 | 68.3871 | 0 |  | 0.064444 | 3.1811 | 3.2721 | 3.1487 | 14.2327 |  | 0.2015 | 8.8051 | 9.0897 | 31.35% | 2.8495 | 6.2402 | 0 | 68.3871 | 0 |  | 0.070607 | 2.3498 | 2.4495 | 2.3571 | 19.0124 |  | 0.11111 | 9.7778 | 9.9347 | 28.68% | 2.8495 | 7.0853 | 0 | 68.3871 | 0 |  | 0.064444 | 3.1811 | 3.2721 | 3.1487 | 14.2327 | 0.05776 | 2.096 | 2.1776 | 10.1744 | 0 | 3.1819
| 8 | [10 empty] | 0.11111 | 9.7778 | 9.7759 | 31.39% | 3.0686 | 6.7074 | 0 | 73.6453 | 0 |  | 0.064444 | 3.1811 | 3.18 | 3.06 | 15.7709 |  | 0.2015 | 8.8051 | 8.8017 | 34.86% | 3.0686 | 5.7331 | 0 | 73.6453 | 0 |  | 0.070607 | 2.3498 | 2.3486 | 2.26 | 21.3539 |  | 0.11111 | 9.7778 | 9.7759 | 31.39% | 3.0686 | 6.7074 | 0 | 73.6453 | 0 |  | 0.064444 | 3.1811 | 3.18 | 3.06 | 15.7709 | 0.05776 | 2.096 | 2.095 | 10.1744 | 0 | 3.3072
| 9 | [10 empty] | 0.11111 | 9.7778 | 9.8375 | 30.33% | 2.9836 | 6.8539 | 0 | 71.6064 | 0 |  | 0.064444 | 3.1811 | 3.2157 | 3.0944 | 15.164 |  | 0.2015 | 8.8051 | 8.9134 | 33.47% | 2.9836 | 5.9298 | 0 | 71.6064 | 0 |  | 0.070607 | 2.3498 | 2.3877 | 2.2976 | 20.4225 |  | 0.11111 | 9.7778 | 9.8375 | 30.33% | 2.9836 | 6.8539 | 0 | 71.6064 | 0 |  | 0.064444 | 3.1811 | 3.2157 | 3.0944 | 15.164 | 0.05776 | 2.096 | 2.127 | 10.1744 | 0 | 3.2575
| 10 | [10 empty] | 0.11111 | 9.7778 | 9.8722 | 29.74% | 2.9357 | 6.9365 | 0 | 70.4567 | 0 |  | 0.064444 | 3.1811 | 3.2359 | 3.1138 | 14.8276 |  | 0.2015 | 8.8051 | 8.9763 | 32.7% | 2.9357 | 6.0406 | 0 | 70.4567 | 0 |  | 0.070607 | 2.3498 | 2.4098 | 2.3189 | 19.9106 |  | 0.11111 | 9.7778 | 9.8722 | 29.74% | 2.9357 | 6.9365 | 0 | 70.4567 | 0 |  | 0.064444 | 3.1811 | 3.2359 | 3.1138 | 14.8276 | 0.05776 | 2.096 | 2.1451 | 10.1744 | 0 | 3.2301
| 11 | [10 empty] | 0.11111 | 9.7778 | 9.9611 | 28.24% | 2.8131 | 7.1481 | 0 | 67.5133 | 0 |  | 0.064444 | 3.1811 | 3.2874 | 3.1634 | 13.9854 |  | 0.2015 | 8.8051 | 9.1375 | 30.79% | 2.8131 | 6.3245 | 0 | 67.5133 | 0 |  | 0.070607 | 2.3498 | 2.4663 | 2.3732 | 18.6419 |  | 0.11111 | 9.7778 | 9.9611 | 28.24% | 2.8131 | 7.1481 | 0 | 67.5133 | 0 |  | 0.064444 | 3.1811 | 3.2874 | 3.1634 | 13.9854 | 0.05776 | 2.096 | 2.1913 | 10.1744 | 0 | 3.1619
| 12 | [10 empty] | 0.8 | 8.4 | 11.34 | 22.07% | 2.5026 | 8.8374 | 0 | 60.0629 | 0 |  | 0.228 | 2.854 | 3.6919 | 3.5526 | 11.079 |  | -0.17135 | 9.5508 | 8.921 | 28.05% | 2.5026 | 6.4184 | 0 | 60.0629 | 0 |  | 0.18242 | 2.1262 | 2.7966 | 2.691 | 14.6261 |  | 0.8 | 8.4 | 11.34 | 22.07% | 2.5026 | 8.8374 | 0 | 60.0629 | 0 |  | 0.064444 | 2.854 | 3.0908 | 2.9742 | 13.2335 | 0.16423 | 1.883 | 2.4866 | 10.1744 | 0 | 2.7864
| 13 | [10 empty] | 0.8 | 8.4 | 11.8467 | 20.31% | 2.4055 | 9.4411 | 0 | 57.7328 | 0 |  | 0.228 | 2.854 | 3.8363 | 3.6915 | 10.2483 |  | -0.17135 | 9.5508 | 8.8125 | 27.3% | 2.4055 | 6.407 | 0 | 57.7328 | 0 |  | 0.18242 | 2.1262 | 2.9121 | 2.8022 | 13.5009 |  | 0.8 | 8.4 | 11.8467 | 20.31% | 2.4055 | 9.4411 | 0 | 57.7328 | 0 |  | 0.064444 | 2.854 | 3.1316 | 3.0135 | 12.5543 | 0.16423 | 1.883 | 2.5906 | 10.1744 | 0 | 2.6746
| 14 | [10 empty] | 0.8 | 8.4 | 10.88 | 23.81% | 2.5908 | 8.2892 | 0 | 62.1785 | 0 |  | 0.228 | 2.854 | 3.5608 | 3.4264 | 11.8915 |  | -0.17135 | 9.5508 | 9.0196 | 28.72% | 2.5908 | 6.4288 | 0 | 62.1785 | 0 |  | 0.18242 | 2.1262 | 2.6917 | 2.5901 | 15.7313 |  | 0.8 | 8.4 | 10.88 | 23.81% | 2.5908 | 8.2892 | 0 | 62.1785 | 0 |  | 0.064444 | 2.854 | 3.0538 | 2.9385 | 13.8658 | 0.16423 | 1.883 | 2.3922 | 10.1744 | 0 | 2.8964
| 15 | [10 empty] | 0.8 | 8.4 | 10.9633 | 23.49% | 2.5748 | 8.3885 | 0 | 61.7952 | 0 |  | 0.228 | 2.854 | 3.5846 | 3.4493 | 11.7399 |  | -0.17135 | 9.5508 | 9.0017 | 28.6% | 2.5748 | 6.4269 | 0 | 61.7952 | 0 |  | 0.18242 | 2.1262 | 2.7107 | 2.6084 | 15.5247 |  | 0.8 | 8.4 | 10.9633 | 23.49% | 2.5748 | 8.3885 | 0 | 61.7952 | 0 |  | 0.064444 | 2.854 | 3.0605 | 2.945 | 13.7502 | 0.16423 | 1.883 | 2.4093 | 10.1744 | 0 | 2.8759
| 16 | [10 empty] | 0.2529 | 12.2297 | 14.0695 | 13.86% | 1.9507 | 12.1188 | 0 | 46.8178 | 0 |  | 0.069617 | 3.9627 | 4.4691 | 4.3005 | 7.134 |  | 0.95422 | 1.6717 | 8.6137 | 22.65% | 1.9507 | 6.663 | 0 | 46.8178 | 0 |  | 0.054446 | 3.022 | 3.4181 | 3.2891 | 9.3277 |  | 0.2529 | 12.2297 | 14.0695 | 13.86% | 1.9507 | 12.1188 | 0 | 46.8178 | 0 |  | 0.064444 | 3.9627 | 4.4315 | 4.2643 | 7.1945 | 0.049408 | 2.6868 | 3.0462 | 10.1744 | 0 | 2.2745
| 17 | [10 empty] | 0.2529 | 12.2297 | 14.4826 | 11.74% | 1.7004 | 12.7823 | 0 | 40.8085 | 0 |  | 0.069617 | 3.9627 | 4.5829 | 4.4099 | 6.064 |  | 0.95422 | 1.6717 | 10.1723 | 16.72% | 1.7004 | 8.4719 | 0 | 40.8085 | 0 |  | 0.054446 | 3.022 | 3.507 | 3.3747 | 7.9243 |  | 0.2529 | 12.2297 | 14.4826 | 11.74% | 1.7004 | 12.7823 | 0 | 40.8085 | 0 |  | 0.064444 | 3.9627 | 4.5368 | 4.3656 | 6.1256 | 0.049408 | 2.6868 | 3.1269 | 10.1744 | 0 | 2.2158
| 18 | [10 empty] | 0.2529 | 12.2297 | 14.2287 | 13.03% | 1.8543 | 12.3744 | 0 | 44.503 | 0 |  | 0.069617 | 3.9627 | 4.5129 | 4.3426 | 6.7154 |  | 0.95422 | 1.6717 | 9.2141 | 20.12% | 1.8543 | 7.3598 | 0 | 44.503 | 0 |  | 0.054446 | 3.022 | 3.4523 | 3.322 | 8.7785 |  | 0.2529 | 12.2297 | 14.2287 | 13.03% | 1.8543 | 12.3744 | 0 | 44.503 | 0 |  | 0.064444 | 3.9627 | 4.4721 | 4.3033 | 6.7768 | 0.049408 | 2.6868 | 3.0773 | 10.1744 | 0 | 2.2515
| 19 | [10 empty] | 0.8 | 8.4 | 13.4333 | 15.64% | 2.1015 | 11.3318 | 0 | 50.4357 | 0 |  | 0.228 | 2.854 | 4.2885 | 4.1267 | 8.009 |  | -0.17135 | 9.5508 | 8.4727 | 24.8% | 2.1015 | 6.3712 | 0 | 50.4357 | 0 |  | 0.18242 | 2.1262 | 3.2739 | 3.1503 | 10.491 |  | 0.8 | 8.4 | 13.4333 | 15.64% | 2.1015 | 11.3318 | 0 | 50.4357 | 0 |  | 0.064444 | 2.854 | 3.2595 | 3.1365 | 10.5375 | 0.16423 | 1.883 | 2.9163 | 10.1744 | 0 | 2.3758
| 20 | [10 empty] | 0.2529 | 12.2297 | 14.2234 | 13.06% | 1.8575 | 12.3659 | 0 | 44.5796 | 0 |  | 0.069617 | 3.9627 | 4.5115 | 4.3412 | 6.7291 |  | 0.95422 | 1.6717 | 9.1942 | 20.2% | 1.8575 | 7.3367 | 0 | 44.5796 | 0 |  | 0.054446 | 3.022 | 3.4512 | 3.321 | 8.7965 |  | 0.2529 | 12.2297 | 14.2234 | 13.06% | 1.8575 | 12.3659 | 0 | 44.5796 | 0 |  | 0.064444 | 3.9627 | 4.4707 | 4.302 | 6.7905 | 0.049408 | 2.6868 | 3.0763 | 10.1744 | 0 | 2.2523
| 21 | [10 empty] | 0.8 | 8.4 | 11.2133 | 22.53% | 2.5269 | 8.6864 | 0 | 60.6455 | 0 |  | 0.228 | 2.854 | 3.6558 | 3.5178 | 11.2969 |  | -0.17135 | 9.5508 | 8.9482 | 28.24% | 2.5269 | 6.4213 | 0 | 60.6455 | 0 |  | 0.18242 | 2.1262 | 2.7677 | 2.6632 | 14.922 |  | 0.8 | 8.4 | 11.2133 | 22.53% | 2.5269 | 8.6864 | 0 | 60.6455 | 0 |  | 0.064444 | 2.854 | 3.0806 | 2.9644 | 13.4061 | 0.16423 | 1.883 | 2.4606 | 10.1744 | 0 | 2.8159
| 22 | [10 empty] | 0.11111 | 9.7778 | 9.9685 | 28.12% | 2.8028 | 7.1657 | 0 | 67.268 | 0 |  | 0.064444 | 3.1811 | 3.2917 | 3.1675 | 13.9164 |  | 0.2015 | 8.8051 | 9.151 | 30.63% | 2.8028 | 6.3481 | 0 | 67.268 | 0 |  | 0.070607 | 2.3498 | 2.471 | 2.3777 | 18.5388 |  | 0.11111 | 9.7778 | 9.9685 | 28.12% | 2.8028 | 7.1657 | 0 | 67.268 | 0 |  | 0.064444 | 3.1811 | 3.2917 | 3.1675 | 13.9164 | 0.05776 | 2.096 | 2.1951 | 10.1744 | 0 | 3.1564
| 23 | [10 empty] | 0.8 | 8.4 | 11.33 | 22.11% | 2.5045 | 8.8255 | 0 | 60.1089 | 0 |  | 0.228 | 2.854 | 3.689 | 3.5498 | 11.096 |  | -0.17135 | 9.5508 | 8.9232 | 28.07% | 2.5045 | 6.4186 | 0 | 60.1089 | 0 |  | 0.18242 | 2.1262 | 2.7943 | 2.6888 | 14.6492 |  | 0.8 | 8.4 | 11.33 | 22.11% | 2.5045 | 8.8255 | 0 | 60.1089 | 0 |  | 0.064444 | 2.854 | 3.09 | 2.9734 | 13.2471 | 0.16423 | 1.883 | 2.4845 | 10.1744 | 0 | 2.7887
| 24 | [10 empty] | 0.11111 | 9.7778 | 9.8579 | 29.98% | 2.9555 | 6.9024 | 0 | 70.9319 | 0 |  | 0.064444 | 3.1811 | 3.2276 | 3.1058 | 14.9662 |  | 0.2015 | 8.8051 | 8.9503 | 33.02% | 2.9555 | 5.9948 | 0 | 70.9319 | 0 |  | 0.070607 | 2.3498 | 2.4007 | 2.3101 | 20.121 |  | 0.11111 | 9.7778 | 9.8579 | 29.98% | 2.9555 | 6.9024 | 0 | 70.9319 | 0 |  | 0.064444 | 3.1811 | 3.2276 | 3.1058 | 14.9662 | 0.05776 | 2.096 | 2.1376 | 10.1744 | 0 | 3.2413
| 25 | [10 empty] | 0.11111 | 9.7778 | 9.694 | 32.82% | 3.1816 | 6.5124 | 0 | 76.3587 | 0 |  | 0.064444 | 3.1811 | 3.1325 | 3.0143 | 16.6001 |  | 0.2015 | 8.8051 | 8.6531 | 36.77% | 3.1816 | 5.4715 | 0 | 76.3587 | 0 |  | 0.070607 | 2.3498 | 2.2965 | 2.2099 | 22.6427 |  | 0.11111 | 9.7778 | 9.694 | 32.82% | 3.1816 | 6.5124 | 0 | 76.3587 | 0 |  | 0.064444 | 3.1811 | 3.1325 | 3.0143 | 16.6001 | 0.05776 | 2.096 | 2.0524 | 10.1744 | 0 | 3.3759
| 26 | [10 empty] | 0.11111 | 9.7778 | 9.9324 | 28.72% | 2.8527 | 7.0797 | 0 | 68.4638 | 0 |  | 0.064444 | 3.1811 | 3.2708 | 3.1474 | 14.2545 |  | 0.2015 | 8.8051 | 9.0855 | 31.4% | 2.8527 | 6.2328 | 0 | 68.4638 | 0 |  | 0.070607 | 2.3498 | 2.448 | 2.3557 | 19.0452 |  | 0.11111 | 9.7778 | 9.9324 | 28.72% | 2.8527 | 7.0797 | 0 | 68.4638 | 0 |  | 0.064444 | 3.1811 | 3.2708 | 3.1474 | 14.2545 | 0.05776 | 2.096 | 2.1764 | 10.1744 | 0 | 3.1836
| 27 | [10 empty] | 0.8 | 8.4 | 10.0833 | 27.21% | 2.7434 | 7.3399 | 0 | 65.8424 | 0 |  | 0.228 | 2.854 | 3.3338 | 3.2079 | 13.4498 |  | -0.17135 | 9.5508 | 9.1902 | 29.85% | 2.7434 | 6.4468 | 0 | 65.8424 | 0 |  | 0.18242 | 2.1262 | 2.51 | 2.4153 | 17.8638 |  | 0.8 | 8.4 | 10.0833 | 27.21% | 2.7434 | 7.3399 | 0 | 65.8424 | 0 |  | 0.064444 | 2.854 | 2.9896 | 2.8768 | 14.9981 | 0.16423 | 1.883 | 2.2286 | 10.1744 | 0 | 3.109
| 28 | [10 empty] | 0.11111 | 9.7778 | 9.8755 | 29.68% | 2.9312 | 6.9442 | 0 | 70.3494 | 0 |  | 0.064444 | 3.1811 | 3.2378 | 3.1156 | 14.7965 |  | 0.2015 | 8.8051 | 8.9822 | 32.63% | 2.9312 | 6.051 | 0 | 70.3494 | 0 |  | 0.070607 | 2.3498 | 2.4119 | 2.3208 | 19.8633 |  | 0.11111 | 9.7778 | 9.8755 | 29.68% | 2.9312 | 6.9442 | 0 | 70.3494 | 0 |  | 0.064444 | 3.1811 | 3.2378 | 3.1156 | 14.7965 | 0.05776 | 2.096 | 2.1468 | 10.1744 | 0 | 3.2275
| 29 | [10 empty] | 0.11111 | 9.7778 | 9.9093 | 29.11% | 2.8846 | 7.0247 | 0 | 69.2303 | 0 |  | 0.064444 | 3.1811 | 3.2574 | 3.1345 | 14.4735 |  | 0.2015 | 8.8051 | 9.0435 | 31.9% | 2.8846 | 6.1589 | 0 | 69.2303 | 0 |  | 0.070607 | 2.3498 | 2.4333 | 2.3415 | 19.3748 |  | 0.11111 | 9.7778 | 9.9093 | 29.11% | 2.8846 | 7.0247 | 0 | 69.2303 | 0 |  | 0.064444 | 3.1811 | 3.2574 | 3.1345 | 14.4735 | 0.05776 | 2.096 | 2.1643 | 10.1744 | 0 | 3.2013
| 30 | [10 empty] | 0.11111 | 9.7778 | 9.9144 | 29.02% | 2.8776 | 7.0368 | 0 | 69.0617 | 0 |  | 0.064444 | 3.1811 | 3.2603 | 3.1373 | 14.4251 |  | 0.2015 | 8.8051 | 9.0527 | 31.79% | 2.8776 | 6.1752 | 0 | 69.0617 | 0 |  | 0.070607 | 2.3498 | 2.4366 | 2.3446 | 19.3019 |  | 0.11111 | 9.7778 | 9.9144 | 29.02% | 2.8776 | 7.0368 | 0 | 69.0617 | 0 |  | 0.064444 | 3.1811 | 3.2603 | 3.1373 | 14.4251 | 0.05776 | 2.096 | 2.167 | 10.1744 | 0 | 3.1974
| 31 | [10 empty] | 0.11111 | 9.7778 | 9.8333 | 30.4% | 2.9893 | 6.844 | 0 | 71.7444 | 0 |  | 0.064444 | 3.1811 | 3.2133 | 3.0921 | 15.2046 |  | 0.2015 | 8.8051 | 8.9058 | 33.57% | 2.9893 | 5.9165 | 0 | 71.7444 | 0 |  | 0.070607 | 2.3498 | 2.3851 | 2.2951 | 20.4846 |  | 0.11111 | 9.7778 | 9.8333 | 30.4% | 2.9893 | 6.844 | 0 | 71.7444 | 0 |  | 0.064444 | 3.1811 | 3.2133 | 3.0921 | 15.2046 | 0.05776 | 2.096 | 2.1249 | 10.1744 | 0 | 3.2608
XII | 1 | [10 empty] | 0.11111 | 9.7778 | 9.5931 | 34.62% | 3.3209 | 6.2722 | 0 | 79.7007 | 0 |  | 0.064444 | 3.1811 | 3.074 | 2.958 | 17.6565 |  | 0.2015 | 8.8051 | 8.4701 | 39.21% | 3.3209 | 5.1492 | 0 | 79.7007 | 0 |  | 0.070607 | 2.3498 | 2.2324 | 2.1482 | 24.3127 |  | 0.11111 | 9.7778 | 9.5931 | 34.62% | 3.3209 | 6.2722 | 0 | 79.7007 | 0 |  | 0.064444 | 3.1811 | 3.074 | 2.958 | 17.6565 | 0.05776 | 2.096 | 2 | 10.1744 | 0 | 3.4644
| 2 | [10 empty] | 0.11111 | 9.7778 | 9.3949 | 38.26% | 3.5942 | 5.8007 | 0 | 86.2619 | 0 |  | 0.064444 | 3.1811 | 2.959 | 2.8474 | 19.8523 |  | 0.2015 | 8.8051 | 8.1107 | 44.31% | 3.5942 | 4.5165 | 0 | 86.2619 | 0 |  | 0.070607 | 2.3498 | 2.1065 | 2.1065 | 27.8871 |  | 0.11111 | 9.7778 | 9.3949 | 38.26% | 3.5942 | 5.8007 | 0 | 86.2619 | 0 |  | 0.064444 | 3.1811 | 2.959 | 2.8474 | 19.8523 | 0.05776 | 2.096 | 1.8969 | 10.1744 | 0 | 3.6526
| 3 | [10 empty] | 0.11111 | 9.7778 | 9.3231 | 39.61% | 3.6933 | 5.6299 | 0 | 88.6381 | 0 |  | 0.064444 | 3.1811 | 2.9174 | 2.8073 | 20.6902 |  | 0.2015 | 8.8051 | 7.9806 | 46.28% | 3.6933 | 4.2874 | 0 | 88.6381 | 0 |  | 0.070607 | 2.3498 | 2.0609 | 2.0609 | 29.2893 |  | 0.11111 | 9.7778 | 9.3231 | 39.61% | 3.6933 | 5.6299 | 0 | 88.6381 | 0 |  | 0.064444 | 3.1811 | 2.9174 | 2.8073 | 20.6902 | 0.05776 | 2.096 | 1.8596 | 10.1744 | 0 | 3.7258
| 4 | [10 empty] | 0.11111 | 9.7778 | 9.5389 | 35.6% | 3.3956 | 6.1433 | 0 | 81.4943 | 0 |  | 0.064444 | 3.1811 | 3.0426 | 2.9277 | 18.2403 |  | 0.2015 | 8.8051 | 8.3718 | 40.56% | 3.3956 | 4.9763 | 0 | 81.4943 | 0 |  | 0.070607 | 2.3498 | 2.198 | 2.198 | 25.2491 |  | 0.11111 | 9.7778 | 9.5389 | 35.6% | 3.3956 | 6.1433 | 0 | 81.4943 | 0 |  | 0.064444 | 3.1811 | 3.0426 | 2.9277 | 18.2403 | 0.05776 | 2.096 | 1.9718 | 10.1744 | 0 | 3.5139
| 5 | [10 empty] | 0.11111 | 9.7778 | 9.8528 | 30.07% | 2.9625 | 6.8903 | 0 | 71.1005 | 0 |  | 0.064444 | 3.1811 | 3.2246 | 3.1029 | 15.0155 |  | 0.2015 | 8.8051 | 8.9411 | 33.13% | 2.9625 | 5.9785 | 0 | 71.1005 | 0 |  | 0.070607 | 2.3498 | 2.3974 | 2.307 | 20.1961 |  | 0.11111 | 9.7778 | 9.8528 | 30.07% | 2.9625 | 6.8903 | 0 | 71.1005 | 0 |  | 0.064444 | 3.1811 | 3.2246 | 3.1029 | 15.0155 | 0.05776 | 2.096 | 2.135 | 10.1744 | 0 | 3.2454
| 6 | [10 empty] | 0.8 | 8.4 | 10.85 | 23.93% | 2.5965 | 8.2535 | 0 | 62.3165 | 0 |  | 0.228 | 2.854 | 3.5522 | 3.4182 | 11.9466 |  | -0.17135 | 9.5508 | 9.026 | 28.77% | 2.5965 | 6.4295 | 0 | 62.3165 | 0 |  | 0.18242 | 2.1262 | 2.6848 | 2.5835 | 15.8063 |  | 0.8 | 8.4 | 10.85 | 23.93% | 2.5965 | 8.2535 | 0 | 62.3165 | 0 |  | 0.064444 | 2.854 | 3.0514 | 2.9362 | 13.9076 | 0.16423 | 1.883 | 2.386 | 10.1744 | 0 | 2.9039
| 7 | [10 empty] | 0.11111 | 9.7778 | 9.9213 | 28.91% | 2.868 | 7.0533 | 0 | 68.8317 | 0 |  | 0.064444 | 3.1811 | 3.2644 | 3.1412 | 14.3594 |  | 0.2015 | 8.8051 | 9.0653 | 31.64% | 2.868 | 6.1973 | 0 | 68.8317 | 0 |  | 0.070607 | 2.3498 | 2.441 | 2.3489 | 19.2029 |  | 0.11111 | 9.7778 | 9.9213 | 28.91% | 2.868 | 7.0533 | 0 | 68.8317 | 0 |  | 0.064444 | 3.1811 | 3.2644 | 3.1412 | 14.3594 | 0.05776 | 2.096 | 2.1706 | 10.1744 | 0 | 3.1921
| 8 | [10 empty] | 0.11111 | 9.7778 | 9.7532 | 31.78% | 3.0999 | 6.6534 | 0 | 74.3965 | 0 |  | 0.064444 | 3.1811 | 3.1669 | 3.0474 | 15.998 |  | 0.2015 | 8.8051 | 8.7606 | 35.38% | 3.0999 | 5.6607 | 0 | 74.3965 | 0 |  | 0.070607 | 2.3498 | 2.3342 | 2.2461 | 21.705 |  | 0.11111 | 9.7778 | 9.7532 | 31.78% | 3.0999 | 6.6534 | 0 | 74.3965 | 0 |  | 0.064444 | 3.1811 | 3.1669 | 3.0474 | 15.998 | 0.05776 | 2.096 | 2.0832 | 10.1744 | 0 | 3.326
| 9 | [10 empty] | 0.11111 | 9.7778 | 9.9361 | 28.66% | 2.8475 | 7.0886 | 0 | 68.3411 | 0 |  | 0.064444 | 3.1811 | 3.2729 | 3.1494 | 14.2196 |  | 0.2015 | 8.8051 | 9.0922 | 31.32% | 2.8475 | 6.2446 | 0 | 68.3411 | 0 |  | 0.070607 | 2.3498 | 2.4504 | 2.3579 | 18.9928 |  | 0.11111 | 9.7778 | 9.9361 | 28.66% | 2.8475 | 7.0886 | 0 | 68.3411 | 0 |  | 0.064444 | 3.1811 | 3.2729 | 3.1494 | 14.2196 | 0.05776 | 2.096 | 2.1783 | 10.1744 | 0 | 3.1808
| 10 | [10 empty] | 0.11111 | 9.7778 | 9.919 | 28.95% | 2.8712 | 7.0478 | 0 | 68.9084 | 0 |  | 0.064444 | 3.1811 | 3.263 | 3.1399 | 14.3813 |  | 0.2015 | 8.8051 | 9.0611 | 31.69% | 2.8712 | 6.1899 | 0 | 68.9084 | 0 |  | 0.070607 | 2.3498 | 2.4395 | 2.3475 | 19.2359 |  | 0.11111 | 9.7778 | 9.919 | 28.95% | 2.8712 | 7.0478 | 0 | 68.9084 | 0 |  | 0.064444 | 3.1811 | 3.263 | 3.1399 | 14.3813 | 0.05776 | 2.096 | 2.1694 | 10.1744 | 0 | 3.1939
| 11 | [10 empty] | 0.8 | 8.4 | 11.1167 | 22.9% | 2.5454 | 8.5712 | 0 | 61.0901 | 0 |  | 0.228 | 2.854 | 3.6282 | 3.4913 | 11.4661 |  | -0.17135 | 9.5508 | 8.9689 | 28.38% | 2.5454 | 6.4235 | 0 | 61.0901 | 0 |  | 0.18242 | 2.1262 | 2.7456 | 2.642 | 15.1521 |  | 0.8 | 8.4 | 11.1167 | 22.9% | 2.5454 | 8.5712 | 0 | 61.0901 | 0 |  | 0.064444 | 2.854 | 3.0728 | 2.9569 | 13.5386 | 0.16423 | 1.883 | 2.4407 | 10.1744 | 0 | 2.8388
| 12 | [10 empty] | 0.2529 | 12.2297 | 14.7387 | 10.48% | 1.5451 | 13.1935 | 0 | 37.0833 | 0 |  | 0.069617 | 3.9627 | 4.6533 | 4.4777 | 5.427 |  | 0.95422 | 1.6717 | 11.1384 | 13.87% | 1.5451 | 9.5933 | 0 | 37.0833 | 0 |  | 0.054446 | 3.022 | 3.5621 | 3.4277 | 7.0895 |  | 0.2529 | 12.2297 | 14.7387 | 10.48% | 1.5451 | 13.1935 | 0 | 37.0833 | 0 |  | 0.064444 | 3.9627 | 4.602 | 4.4284 | 5.4875 | 0.049408 | 2.6868 | 3.177 | 10.1744 | 0 | 2.1809
| 13 | [10 empty] | 0.2529 | 12.2297 | 14.0158 | 14.15% | 1.9833 | 12.0325 | 0 | 47.5997 | 0 |  | 0.069617 | 3.9627 | 4.4544 | 4.2863 | 7.2772 |  | 0.95422 | 1.6717 | 8.4109 | 23.58% | 1.9833 | 6.4276 | 0 | 47.5997 | 0 |  | 0.054446 | 3.022 | 3.4065 | 3.2779 | 9.5157 |  | 0.2529 | 12.2297 | 14.0158 | 14.15% | 1.9833 | 12.0325 | 0 | 47.5997 | 0 |  | 0.064444 | 3.9627 | 4.4178 | 4.2511 | 7.3373 | 0.049408 | 2.6868 | 3.0357 | 10.1744 | 0 | 2.2824
| 14 | [10 empty] | 0.8 | 8.4 | 10.2567 | 26.42% | 2.7102 | 7.5465 | 0 | 65.0452 | 0 |  | 0.228 | 2.854 | 3.3832 | 3.2555 | 13.0929 |  | -0.17135 | 9.5508 | 9.1531 | 29.61% | 2.7102 | 6.4429 | 0 | 65.0452 | 0 |  | 0.18242 | 2.1262 | 2.5495 | 2.4533 | 17.374 |  | 0.8 | 8.4 | 10.2567 | 26.42% | 2.7102 | 7.5465 | 0 | 65.0452 | 0 |  | 0.064444 | 2.854 | 3.0036 | 2.8902 | 14.7476 | 0.16423 | 1.883 | 2.2642 | 10.1744 | 0 | 3.0601
| 15 | [10 empty] | 0.11111 | 9.7778 | 9.7514 | 31.82% | 3.1024 | 6.649 | 0 | 74.4578 | 0 |  | 0.064444 | 3.1811 | 3.1658 | 3.0463 | 16.0166 |  | 0.2015 | 8.8051 | 8.7572 | 35.43% | 3.1024 | 5.6548 | 0 | 74.4578 | 0 |  | 0.070607 | 2.3498 | 2.333 | 2.245 | 21.7338 |  | 0.11111 | 9.7778 | 9.7514 | 31.82% | 3.1024 | 6.649 | 0 | 74.4578 | 0 |  | 0.064444 | 3.1811 | 3.1658 | 3.0463 | 16.0166 | 0.05776 | 2.096 | 2.0823 | 10.1744 | 0 | 3.3275
| 16 | [10 empty] | 0.11111 | 9.7778 | 9.6079 | 34.35% | 3.3004 | 6.3074 | 0 | 79.2101 | 0 |  | 0.064444 | 3.1811 | 3.0826 | 2.9662 | 17.4989 |  | 0.2015 | 8.8051 | 8.4969 | 38.84% | 3.3004 | 5.1965 | 0 | 79.2101 | 0 |  | 0.070607 | 2.3498 | 2.2418 | 2.1572 | 24.0616 |  | 0.11111 | 9.7778 | 9.6079 | 34.35% | 3.3004 | 6.3074 | 0 | 79.2101 | 0 |  | 0.064444 | 3.1811 | 3.0826 | 2.9662 | 17.4989 | 0.05776 | 2.096 | 2.0077 | 10.1744 | 0 | 3.4512
| 17 | [10 empty] | 0.11111 | 9.7778 | 9.8181 | 30.66% | 3.0104 | 6.8076 | 0 | 72.2503 | 0 |  | 0.064444 | 3.1811 | 3.2045 | 3.0835 | 15.3542 |  | 0.2015 | 8.8051 | 8.8781 | 33.91% | 3.0104 | 5.8677 | 0 | 72.2503 | 0 |  | 0.070607 | 2.3498 | 2.3754 | 2.2857 | 20.7133 |  | 0.11111 | 9.7778 | 9.8181 | 30.66% | 3.0104 | 6.8076 | 0 | 72.2503 | 0 |  | 0.064444 | 3.1811 | 3.2045 | 3.0835 | 15.3542 | 0.05776 | 2.096 | 2.1169 | 10.1744 | 0 | 3.273
| 18 | [10 empty] | 0.11111 | 9.7778 | 9.8491 | 30.13% | 2.9676 | 6.8814 | 0 | 71.2232 | 0 |  | 0.064444 | 3.1811 | 3.2225 | 3.1009 | 15.0514 |  | 0.2015 | 8.8051 | 8.9344 | 33.22% | 2.9676 | 5.9667 | 0 | 71.2232 | 0 |  | 0.070607 | 2.3498 | 2.3951 | 2.3047 | 20.2508 |  | 0.11111 | 9.7778 | 9.8491 | 30.13% | 2.9676 | 6.8814 | 0 | 71.2232 | 0 |  | 0.064444 | 3.1811 | 3.2225 | 3.1009 | 15.0514 | 0.05776 | 2.096 | 2.133 | 10.1744 | 0 | 3.2483
| 19 | [10 empty] | 0.11111 | 9.7778 | 9.6329 | 33.9% | 3.2659 | 6.3669 | 0 | 78.3823 | 0 |  | 0.064444 | 3.1811 | 3.0971 | 2.9802 | 17.235 |  | 0.2015 | 8.8051 | 8.5423 | 38.23% | 3.2659 | 5.2764 | 0 | 78.3823 | 0 |  | 0.070607 | 2.3498 | 2.2577 | 2.1725 | 23.6426 |  | 0.11111 | 9.7778 | 9.6329 | 33.9% | 3.2659 | 6.3669 | 0 | 78.3823 | 0 |  | 0.064444 | 3.1811 | 3.0971 | 2.9802 | 17.235 | 0.05776 | 2.096 | 2.0207 | 10.1744 | 0 | 3.429
| 20 | [10 empty] | 0.11111 | 9.7778 | 9.3579 | 38.95% | 3.6453 | 5.7125 | 0 | 87.4883 | 0 |  | 0.064444 | 3.1811 | 2.9376 | 2.8267 | 20.2818 |  | 0.2015 | 8.8051 | 8.0436 | 45.32% | 3.6453 | 4.3982 | 0 | 87.4883 | 0 |  | 0.070607 | 2.3498 | 2.083 | 2.083 | 28.6032 |  | 0.11111 | 9.7778 | 9.3579 | 38.95% | 3.6453 | 5.7125 | 0 | 87.4883 | 0 |  | 0.064444 | 3.1811 | 2.9376 | 2.8267 | 20.2818 | 0.05776 | 2.096 | 1.8777 | 10.1744 | 0 | 3.69
| 21 | [10 empty] | 0.11111 | 9.7778 | 9.0074 | 45.84% | 4.1289 | 4.8785 | 0 | 99.0931 | 0 |  | 0.064444 | 3.1811 | 2.7343 | 2.7343 | 24.6798 |  | 0.2015 | 8.8051 | 7.408 | 55.74% | 4.1289 | 3.2791 | 0 | 99.0931 | 0 |  | 0.070607 | 2.3498 | 1.8602 | 1.8251 | 36.2757 |  | 0.11111 | 9.7778 | 9.0074 | 45.84% | 4.1289 | 4.8785 | 0 | 99.0931 | 0 |  | 0.064444 | 3.1811 | 2.7343 | 2.7343 | 24.6798 | 0.05776 | 2.096 | 1.6955 | 10.1744 | 0 | 4.0865
| 22 | [10 empty] | 0.11111 | 9.7778 | 9.1264 | 43.44% | 3.9647 | 5.1617 | 0 | 95.1533 | 0 |  | 0.064444 | 3.1811 | 2.8033 | 2.8033 | 23.1152 |  | 0.2015 | 8.8051 | 7.6238 | 52% | 3.9647 | 3.6591 | 0 | 95.1533 | 0 |  | 0.070607 | 2.3498 | 1.9359 | 1.8993 | 33.473 |  | 0.11111 | 9.7778 | 9.1264 | 43.44% | 3.9647 | 5.1617 | 0 | 95.1533 | 0 |  | 0.064444 | 3.1811 | 2.8033 | 2.8033 | 23.1152 | 0.05776 | 2.096 | 1.7574 | 10.1744 | 0 | 3.9427
| 23 | [10 empty] | 0.11111 | 9.7778 | 9.3417 | 39.26% | 3.6677 | 5.674 | 0 | 88.0249 | 0 |  | 0.064444 | 3.1811 | 2.9282 | 2.8177 | 20.4717 |  | 0.2015 | 8.8051 | 8.0142 | 45.77% | 3.6677 | 4.3465 | 0 | 88.0249 | 0 |  | 0.070607 | 2.3498 | 2.0727 | 2.0727 | 28.9216 |  | 0.11111 | 9.7778 | 9.3417 | 39.26% | 3.6677 | 5.674 | 0 | 88.0249 | 0 |  | 0.064444 | 3.1811 | 2.9282 | 2.8177 | 20.4717 | 0.05776 | 2.096 | 1.8693 | 10.1744 | 0 | 3.7066
| 24 | [10 empty] | 0.11111 | 9.7778 | 9.1093 | 43.78% | 3.9884 | 5.1209 | 0 | 95.7205 | 0 |  | 0.064444 | 3.1811 | 2.7934 | 2.7934 | 23.3357 |  | 0.2015 | 8.8051 | 7.5927 | 52.53% | 3.9884 | 3.6044 | 0 | 95.7205 | 0 |  | 0.070607 | 2.3498 | 1.925 | 1.8886 | 33.8629 |  | 0.11111 | 9.7778 | 9.1093 | 43.78% | 3.9884 | 5.1209 | 0 | 95.7205 | 0 |  | 0.064444 | 3.1811 | 2.7934 | 2.7934 | 23.3357 | 0.05776 | 2.096 | 1.7485 | 10.1744 | 0 | 3.9628
| 25 | [10 empty] | 0.3375 | 11.3625 | 8.5992 | 50.25% | 4.3211 | 4.2781 | 0 | 103.7075 | 0 |  | 0.10963 | 3.4974 | 2.5998 | 2.5508 | 27.1651 |  | 0.17365 | 7.9047 | 6.483 | 66.65% | 4.3211 | 2.1618 | 0 | 103.7075 | 0 |  | 0.058661 | 2.1023 | 1.622 | 1.4078 | 43.5415 |  | 0.26182 | 9.2274 | 7.0837 | 61% | 4.3211 | 2.7625 | 0 | 103.7075 | 0 |  | 0.064444 | 2.2587 | 1.7311 | 1.5025 | 40.7972 | 0.058661 | 2.1023 | 1.622 | 7.2674 | 2.907 | 5.0309
| 26 | [10 empty] | 0.11111 | 9.7778 | 9.2782 | 40.47% | 3.7552 | 5.523 | 0 | 90.1251 | 0 |  | 0.064444 | 3.1811 | 2.8914 | 2.8914 | 21.2268 |  | 0.2015 | 8.8051 | 7.8992 | 47.54% | 3.7552 | 4.144 | 0 | 90.1251 | 0 |  | 0.070607 | 2.3498 | 2.0324 | 2.0324 | 30.1989 |  | 0.11111 | 9.7778 | 9.2782 | 40.47% | 3.7552 | 5.523 | 0 | 90.1251 | 0 |  | 0.064444 | 3.1811 | 2.8914 | 2.8914 | 21.2268 | 0.05776 | 2.096 | 1.8363 | 10.1744 | 0 | 3.7732
| 27 | [10 empty] | 0.11111 | 9.7778 | 9.7991 | 30.99% | 3.0366 | 6.7625 | 0 | 72.8788 | 0 |  | 0.064444 | 3.1811 | 3.1935 | 3.073 | 15.5411 |  | 0.2015 | 8.8051 | 8.8437 | 34.34% | 3.0366 | 5.8071 | 0 | 72.8788 | 0 |  | 0.070607 | 2.3498 | 2.3633 | 2.2741 | 21.0002 |  | 0.11111 | 9.7778 | 9.7991 | 30.99% | 3.0366 | 6.7625 | 0 | 72.8788 | 0 |  | 0.064444 | 3.1811 | 3.1935 | 3.073 | 15.5411 | 0.05776 | 2.096 | 2.1071 | 10.1744 | 0 | 3.2884
| 28 | [10 empty] | 0.8 | 8.4 | 10.1767 | 26.78% | 2.7255 | 7.4511 | 0 | 65.4131 | 0 |  | 0.228 | 2.854 | 3.3604 | 3.2335 | 13.2563 |  | -0.17135 | 9.5508 | 9.1702 | 29.72% | 2.7255 | 6.4447 | 0 | 65.4131 | 0 |  | 0.18242 | 2.1262 | 2.5313 | 2.4358 | 17.5982 |  | 0.8 | 8.4 | 10.1767 | 26.78% | 2.7255 | 7.4511 | 0 | 65.4131 | 0 |  | 0.064444 | 2.854 | 2.9971 | 2.884 | 14.8629 | 0.16423 | 1.883 | 2.2478 | 10.1744 | 0 | 3.0825
| 29 | [10 empty] | 0.8 | 8.4 | 11.5033 | 21.48% | 2.4713 | 9.032 | 0 | 59.3118 | 0 |  | 0.228 | 2.854 | 3.7385 | 3.5974 | 10.8042 |  | -0.17135 | 9.5508 | 8.8861 | 27.81% | 2.4713 | 6.4147 | 0 | 59.3118 | 0 |  | 0.18242 | 2.1262 | 2.8338 | 2.7269 | 14.2533 |  | 0.8 | 8.4 | 11.5033 | 21.48% | 2.4713 | 9.032 | 0 | 59.3118 | 0 |  | 0.064444 | 2.854 | 3.104 | 2.9869 | 13.0126 | 0.16423 | 1.883 | 2.5201 | 10.1744 | 0 | 2.7494
| 30 | [10 empty] | 0.8 | 8.4 | 12.1633 | 19.28% | 2.3449 | 9.8185 | 0 | 56.2764 | 0 |  | 0.228 | 2.854 | 3.9266 | 3.7784 | 9.7602 |  | -0.17135 | 9.5508 | 8.7447 | 26.81% | 2.3449 | 6.3998 | 0 | 56.2764 | 0 |  | 0.18242 | 2.1262 | 2.9843 | 2.8717 | 12.8419 |  | 0.8 | 8.4 | 12.1633 | 19.28% | 2.3449 | 9.8185 | 0 | 56.2764 | 0 |  | 0.064444 | 2.854 | 3.1572 | 3.038 | 12.1387 | 0.16423 | 1.883 | 2.6556 | 10.1744 | 0 | 2.6091
| 31 | [10 empty] | 0.8 | 8.4 | 10.5133 | 25.31% | 2.661 | 7.8523 | 0 | 63.8648 | 0 |  | 0.228 | 2.854 | 3.4563 | 3.3259 | 12.5833 |  | -0.17135 | 9.5508 | 9.0981 | 29.25% | 2.661 | 6.4371 | 0 | 63.8648 | 0 |  | 0.18242 | 2.1262 | 2.6081 | 2.5096 | 16.6759 |  | 0.8 | 8.4 | 10.5133 | 25.31% | 2.661 | 7.8523 | 0 | 63.8648 | 0 |  | 0.064444 | 2.854 | 3.0242 | 2.9101 | 14.381 | 0.16423 | 1.883 | 2.3169 | 10.1744 | 0 | 2.9905
[7 empty] | kWh/rok |  | kWh/rok | kWh/rok | kWh/rok | [7 empty] | 12996.3873 | 0 | kWh/rok |  | SCOP | 3.571 | 3.4413 | 2639.2341 | PLN | [7 empty] | 12987.0432 | 9.3441 | kWh/rok |  | SCOP | 2.8339 | 2.7322 | 3581.1525 | PLN | [7 empty] | 12987.0432 | 9.3441 | kWh/rok |  | SCOP | 3.4417 | 3.3161 | 2908.5252 |  |  | 1045.8417 | 3702.0349 | 11.6279 | 936.9005 | PLN
[23 empty] | CO 35 | [15 empty] | CO 55 | [15 empty] | CO 55 |  |  |  | SCOP cwu |  | 2.8653
229

## Bilans-B08 (hidden)
[7 empty] | VTS35 | VTS55 | VTS45
|  | Koszty eksploatacyjne |  | 3983.6013 |  | COP | 3.5051 | 3.1121 | 3.3991 |  |  |  | V35stC | [15 empty] | V55stC / V45stC | [15 empty] | V45stC / V35stC | [14 empty] | CWU
|  | System ogrzewania |  | Grzejniki niskotemperaturowe 55/45 |  | Udział PC | 0.99965 | 0.9963 | 0.99809 | [8 empty] | Sprawdzanie Q pc i Q budynku <12stC | [15 empty] | Sprawdzanie Q pc i Q budynku <12stC | [15 empty] | Sprawdzanie Q pc i Q budynku <12stC
|  | COP-pokaz |  | 3.1121 |  | Udział 2ŹC | 0.00034793 | 0.0037019 | 0.0019057
|  | Udział PC-pokaz |  | 0.9963 |  | COP-Inst | 3.5021 | 3.0879 | 3.3837
| Dzień | Udział 2ŹC-pokaz |  | 0.0037019 | [8 empty] | a= | b= | Qpc | Wsp.Qpc | Qbudynku | Delta | % 2ŹC | E PC | E 2 ŹC |  | a= | b= | COP | COP skor | Koszt CO |  | a= | b= | Qpc | Wsp.Qpc | Qbudynku | Delta | % 2ŹC | E PC | E 2 ŹC |  | a= | b= | COP | COP skor | Koszt CO |  | a= | b= | Qpc | Wsp.Qpc | Qbudynku | Delta | % 2ŹC | E PC | E 2 ŹC |  | a= | b= | COP | COP skor | Koszt CO | a= | b= | COP | EPC | E2.ŹĆ | Koszt
I | 1 | COP-instalacji |  | 3.0879 | [8 empty] | 0.16667 | 8.6667 | 8.8361 | 32.93% | 2.9101 | 5.926 | 0 | 69.8435 | 0 |  | 0.1 | 3.4 | 3.5017 | 3.3695 | 14.1156 |  | 0.11333 | 7.6633 | 7.7786 | 37.41% | 2.9101 | 4.8684 | 0 | 69.8435 | 0 |  | 0.1 | 2.98 | 3.0817 | 2.9654 | 16.0394 |  | 0.16667 | 8.6667 | 8.8361 | 32.93% | 2.9101 | 5.926 | 0 | 69.8435 | 0 |  | 0.1 | 3.4 | 3.5017 | 3.3695 | 14.1156 | 0.061667 | 2.4367 | 2.4994 | 10.1744 | 0 | 2.7722
| 2 | [11 empty] | 0.16667 | 8.6667 | 8.9208 | 31.75% | 2.8322 | 6.0886 | 0 | 67.9732 | 0 |  | 0.1 | 3.4 | 3.5525 | 3.4184 | 13.5411 |  | 0.11333 | 7.6633 | 7.8362 | 36.14% | 2.8322 | 5.0039 | 0 | 67.9732 | 0 |  | 0.1 | 2.98 | 3.1325 | 3.0143 | 15.3566 |  | 0.16667 | 8.6667 | 8.9208 | 31.75% | 2.8322 | 6.0886 | 0 | 67.9732 | 0 |  | 0.1 | 3.4 | 3.5525 | 3.4184 | 13.5411 | 0.061667 | 2.4367 | 2.5307 | 10.1744 | 0 | 2.7379
| 3 | E CO V35 | 12996.3873 |  | 3523.5208 | [7 empty] | 0.6 | 7.8 | 10.485 | 22.7% | 2.38 | 8.105 | 0 | 57.1196 | 0 |  | 0.212 | 3.176 | 4.1247 | 3.9691 | 9.8004 |  | 0.114 | 7.662 | 8.1722 | 29.12% | 2.38 | 5.7922 | 0 | 57.1196 | 0 |  | 0.046 | 3.088 | 3.2938 | 3.1696 | 12.2724 |  | 0.6 | 8.6667 | 11.3517 | 20.97% | 2.38 | 8.9717 | 0 | 57.1196 | 0 |  | 0.1 | 3.176 | 3.6235 | 3.4868 | 11.1559 | 0.097 | 2.366 | 2.8001 | 10.1744 | 0 | 2.4745
| 4 | 2 ŹC CO | 0 | [9 empty] | 0.6 | 7.8 | 10.295 | 23.59% | 2.4285 | 7.8665 | 0 | 58.2847 | 0 |  | 0.212 | 3.176 | 4.0576 | 3.9045 | 10.1657 |  | 0.114 | 7.662 | 8.136 | 29.85% | 2.4285 | 5.7075 | 0 | 58.2847 | 0 |  | 0.046 | 3.088 | 3.2793 | 3.1555 | 12.5784 |  | 0.6 | 8.6667 | 11.1617 | 21.76% | 2.4285 | 8.7331 | 0 | 58.2847 | 0 |  | 0.1 | 3.176 | 3.5918 | 3.4563 | 11.4838 | 0.097 | 2.366 | 2.7694 | 10.1744 | 0 | 2.5019
| 5 | COP | 3.6885 | [9 empty] | 0.6 | 7.8 | 9.5875 | 27.22% | 2.6093 | 6.9782 | 0 | 62.623 | 0 |  | 0.212 | 3.176 | 3.8076 | 3.6639 | 11.6395 |  | 0.114 | 7.662 | 8.0016 | 32.61% | 2.6093 | 5.3923 | 0 | 62.623 | 0 |  | 0.046 | 3.088 | 3.225 | 3.1033 | 13.7419 |  | 0.6 | 8.6667 | 10.4542 | 24.96% | 2.6093 | 7.8449 | 0 | 62.623 | 0 |  | 0.1 | 3.176 | 3.4739 | 3.3428 | 12.7575 | 0.097 | 2.366 | 2.655 | 10.1744 | 0 | 2.6097
| 6 | [5 empty] | COP PC35 | COP PC55 | COP PC45 |  |  |  | 0.16667 | 8.6667 | 8.9028 | 32% | 2.8488 | 6.054 | 0 | 68.3718 | 0 |  | 0.1 | 3.4 | 3.5417 | 3.408 | 13.6621 |  | 0.11333 | 7.6633 | 7.8239 | 36.41% | 2.8488 | 4.9751 | 0 | 68.3718 | 0 |  | 0.1 | 2.98 | 3.1217 | 3.0039 | 15.5003 |  | 0.16667 | 8.6667 | 8.9028 | 32% | 2.8488 | 6.054 | 0 | 68.3718 | 0 |  | 0.1 | 3.4 | 3.5417 | 3.408 | 13.6621 | 0.061667 | 2.4367 | 2.524 | 10.1744 | 0 | 2.7451
| 7 | E CO V 55 | 12940.3417 |  | 4107.4029 |  | 3.5051 | 3.1121 | 3.3991 | 3.8222 | 3.6885 |  | 0.6 | 7.8 | 9.015 | 30.57% | 2.7556 | 6.2594 | 0 | 66.1336 | 0 |  | 0.212 | 3.176 | 3.6053 | 3.4693 | 12.9817 |  | 0.114 | 7.662 | 7.8928 | 34.91% | 2.7556 | 5.1373 | 0 | 66.1336 | 0 |  | 0.046 | 3.088 | 3.1812 | 3.0611 | 14.7125 |  | 0.6 | 8.6667 | 9.8817 | 27.89% | 2.7556 | 7.1261 | 0 | 66.1336 | 0 |  | 0.1 | 3.176 | 3.3785 | 3.251 | 13.8531 | 0.097 | 2.366 | 2.5624 | 10.1744 | 0 | 2.704
| 8 | 2 ŹC CO | 56.0456 |  |  |  | 3.5021 | 3.0879 | 3.3837 |  |  |  | 0.6 | 7.8 | 9.525 | 27.56% | 2.6253 | 6.8997 | 0 | 63.0063 | 0 |  | 0.212 | 3.176 | 3.7855 | 3.6427 | 11.779 |  | 0.114 | 7.662 | 7.9897 | 32.86% | 2.6253 | 5.3645 | 0 | 63.0063 | 0 |  | 0.046 | 3.088 | 3.2203 | 3.0987 | 13.8466 |  | 0.6 | 8.6667 | 10.3917 | 25.26% | 2.6253 | 7.7664 | 0 | 63.0063 | 0 |  | 0.1 | 3.176 | 3.4635 | 3.3328 | 12.8741 | 0.097 | 2.366 | 2.6449 | 10.1744 | 0 | 2.6197
| 9 | COP | 3.1505 |  |  | tylko CO | 3.6885 | 3.1505 | 3.5395 |  |  |  | 0.6 | 7.8 | 9.755 | 26.31% | 2.5665 | 7.1885 | 0 | 61.5959 | 0 |  | 0.212 | 3.176 | 3.8668 | 3.7209 | 11.2734 |  | 0.114 | 7.662 | 8.0335 | 31.95% | 2.5665 | 5.467 | 0 | 61.5959 | 0 |  | 0.046 | 3.088 | 3.2379 | 3.1157 | 13.4629 |  | 0.6 | 8.6667 | 10.6217 | 24.16% | 2.5665 | 8.0552 | 0 | 61.5959 | 0 |  | 0.1 | 3.176 | 3.5018 | 3.3697 | 12.4482 | 0.097 | 2.366 | 2.6821 | 10.1744 | 0 | 2.5834
| 10 |  |  |  |  | tylko CWU | 2.9851 | 2.9851 | 2.9851 |  |  |  | 0.6 | 7.8 | 11.0275 | 20.33% | 2.2414 | 8.7861 | 0 | 53.793 | 0 |  | 0.212 | 3.176 | 4.3164 | 4.1535 | 8.8197 |  | 0.114 | 7.662 | 8.2752 | 27.09% | 2.2414 | 6.0339 | 0 | 53.793 | 0 |  | 0.046 | 3.088 | 3.3354 | 3.2096 | 11.4136 |  | 0.6 | 8.6667 | 11.8942 | 18.84% | 2.2414 | 9.6528 | 0 | 53.793 | 0 |  | 0.1 | 3.176 | 3.7139 | 3.5738 | 10.2504 | 0.097 | 2.366 | 2.8878 | 10.1744 | 0 | 2.3993
| 11 | E CWU | 3707.8488 |  | 1242.1217 | [7 empty] | 0.18316 | 10.7179 | 12.1152 | 15.65% | 1.8964 | 10.2188 | 0 | 45.5148 | 0 |  | 0.11 | 3.89 | 4.7292 | 4.5507 | 6.811 |  | 0.17333 | 7.2467 | 8.5691 | 22.13% | 1.8964 | 6.6726 | 0 | 45.5148 | 0 |  | 0.07 | 2.92 | 3.454 | 3.3237 | 9.3255 |  | 0.18316 | 8.6667 | 10.064 | 18.84% | 1.8964 | 8.1676 | 0 | 45.5148 | 0 |  | 0.1 | 3.89 | 4.6529 | 4.4773 | 6.9227 | 0.06 | 2.625 | 3.0827 | 10.1744 | 0 | 2.2476
| 12 | 2 ŹC CO | 5.814 |  |  |  | 35/28 | 3460.4079 |  |  |  |  | 0.6 | 7.8 | 10.7175 | 21.65% | 2.3206 | 8.3969 | 0 | 55.6939 | 0 |  | 0.212 | 3.176 | 4.2069 | 4.0481 | 9.3691 |  | 0.114 | 7.662 | 8.2163 | 28.24% | 2.3206 | 5.8957 | 0 | 55.6939 | 0 |  | 0.046 | 3.088 | 3.3117 | 3.1867 | 11.9017 |  | 0.6 | 8.6667 | 11.5842 | 20.03% | 2.3206 | 9.2636 | 0 | 55.6939 | 0 |  | 0.1 | 3.176 | 3.6623 | 3.5241 | 10.7624 | 0.097 | 2.366 | 2.8377 | 10.1744 | 0 | 2.4417
| 13 | COP | 2.9851 |  |  |  | 45/35 | 3644.9512 |  |  |  |  | 0.16667 | 8.6667 | 8.7604 | 34.01% | 2.9798 | 5.7806 | 0 | 71.5145 | 0 |  | 0.1 | 3.4 | 3.4563 | 3.3258 | 14.6433 |  | 0.11333 | 7.6633 | 7.7271 | 38.56% | 2.9798 | 4.7473 | 0 | 71.5145 | 0 |  | 0.1 | 2.98 | 3.0362 | 2.9217 | 16.6688 |  | 0.16667 | 8.6667 | 8.7604 | 34.01% | 2.9798 | 5.7806 | 0 | 71.5145 | 0 |  | 0.1 | 3.4 | 3.4563 | 3.3258 | 14.6433 | 0.061667 | 2.4367 | 2.4714 | 10.1744 | 0 | 2.8036
| 14 | [5 empty] | 55/45 | 3983.6013 |  |  |  |  | 0.16667 | 8.6667 | 7.9417 | 47% | 3.7329 | 4.2088 | 0 | 89.5885 | 0 |  | 0.1 | 3.4 | 2.965 | 2.965 | 20.5765 |  | 0.11333 | 7.6633 | 7.1703 | 52.06% | 3.7329 | 3.4375 | 0 | 89.5885 | 0 |  | 0.1 | 2.98 | 2.545 | 2.497 | 24.4332 |  | 0.16667 | 8.6667 | 7.9417 | 47% | 3.7329 | 4.2088 | 0 | 89.5885 | 0 |  | 0.1 | 3.4 | 2.965 | 2.965 | 20.5765 | 0.061667 | 2.4367 | 2.1684 | 10.1744 | 0 | 3.1953
| 15 | Odległość - min / max / max bez dobijania | [10 empty] | 0.16667 | 8.6667 | 8.1632 | 43.23% | 3.5291 | 4.6341 | 0 | 84.6983 | 0 |  | 0.1 | 3.4 | 3.0979 | 3.0979 | 18.6187 |  | 0.11333 | 7.6633 | 7.321 | 48.21% | 3.5291 | 3.7919 | 0 | 84.6983 | 0 |  | 0.1 | 2.98 | 2.6779 | 2.6779 | 21.5388 |  | 0.16667 | 8.6667 | 8.1632 | 43.23% | 3.5291 | 4.6341 | 0 | 84.6983 | 0 |  | 0.1 | 3.4 | 3.0979 | 3.0979 | 18.6187 | 0.061667 | 2.4367 | 2.2504 | 10.1744 | 0 | 3.0789
| 16 | 3 ¦ 25 ¦ 10 | [10 empty] | 0.16667 | 8.6667 | 8.0062 | 45.88% | 3.6735 | 4.3328 | 0 | 88.1628 | 0 |  | 0.1 | 3.4 | 3.0038 | 3.0038 | 19.9878 |  | 0.11333 | 7.6633 | 7.2142 | 50.92% | 3.6735 | 3.5408 | 0 | 88.1628 | 0 |  | 0.1 | 2.98 | 2.5837 | 2.535 | 23.6838 |  | 0.16667 | 8.6667 | 8.0062 | 45.88% | 3.6735 | 4.3328 | 0 | 88.1628 | 0 |  | 0.1 | 3.4 | 3.0038 | 3.0038 | 19.9878 | 0.061667 | 2.4367 | 2.1923 | 10.1744 | 0 | 3.1605
| 17 | A+++ | [10 empty] | 0.16667 | 8.6667 | 7.5854 | 53.53% | 4.0605 | 3.5249 | 0 | 97.4528 | 0 |  | 0.1 | 3.4 | 2.7513 | 2.6993 | 24.5856 |  | 0.11333 | 7.6633 | 6.9281 | 58.61% | 4.0605 | 2.8675 | 0 | 97.4528 | 0 |  | 0.1 | 2.98 | 2.3312 | 2.2873 | 29.0149 |  | 0.16667 | 8.6667 | 7.5854 | 53.53% | 4.0605 | 3.5249 | 0 | 97.4528 | 0 |  | 0.1 | 3.4 | 2.7513 | 2.6993 | 24.5856 | 0.061667 | 2.4367 | 2.0366 | 10.1744 | 0 | 3.4021
| 18 | A++ | [10 empty] | 0.16667 | 8.6667 | 7.5472 | 54.27% | 4.0957 | 3.4516 | 0 | 98.296 | 0 |  | 0.1 | 3.4 | 2.7283 | 2.6769 | 25.0066 |  | 0.11333 | 7.6633 | 6.9021 | 59.34% | 4.0957 | 2.8064 | 0 | 98.296 | 0 |  | 0.1 | 2.98 | 2.3083 | 2.2648 | 29.5565 |  | 0.16667 | 8.6667 | 7.5472 | 54.27% | 4.0957 | 3.4516 | 0 | 98.296 | 0 |  | 0.1 | 3.4 | 2.7283 | 2.6769 | 25.0066 | 0.061667 | 2.4367 | 2.0225 | 10.1744 | 0 | 3.4259
| 19 | [11 empty] | 0.16667 | 8.6667 | 7.6472 | 52.35% | 4.0037 | 3.6435 | 0 | 96.0884 | 0 |  | 0.1 | 3.4 | 2.7883 | 2.7357 | 23.919 |  | 0.11333 | 7.6633 | 6.9701 | 57.44% | 4.0037 | 2.9664 | 0 | 96.0884 | 0 |  | 0.1 | 2.98 | 2.3683 | 2.3236 | 28.1608 |  | 0.16667 | 8.6667 | 7.6472 | 52.35% | 4.0037 | 3.6435 | 0 | 96.0884 | 0 |  | 0.1 | 3.4 | 2.7883 | 2.7357 | 23.919 | 0.061667 | 2.4367 | 2.0595 | 10.1744 | 0 | 3.3643
| 20 | E CO V 45 | 12970.3577 |  | 3664.4844 | [7 empty] | 0.15125 | 8.5587 | 7.4263 | 56.74% | 4.2138 | 3.2124 | 0 | 101.132 | 0 |  | 0.06 | 3.12 | 2.6707 | 2.6204 | 26.2828 |  | 0.445 | 9.995 | 6.6631 | 63.24% | 4.2138 | 2.4492 | 0 | 101.132 | 0 |  | 0.08 | 2.565 | 1.966 | 1.7063 | 40.3614 |  | 0.12 | 8.6667 | 7.7682 | 54.24% | 4.2138 | 3.5543 | 0 | 101.132 | 0 |  | 0.1 | 2.665 | 1.9162 | 1.8801 | 36.6313 | 0.08 | 2.565 | 1.966 | 8.7209 | 1.4535 | 4.0106
| 21 | 2 ŹC CO | 26.0296 | [9 empty] | 0.16667 | 8.6667 | 7.6125 | 53.01% | 4.0356 | 3.5769 | 0 | 96.8549 | 0 |  | 0.1 | 3.4 | 2.7675 | 2.7153 | 24.2913 |  | 0.11333 | 7.6633 | 6.9465 | 58.1% | 4.0356 | 2.9109 | 0 | 96.8549 | 0 |  | 0.1 | 2.98 | 2.3475 | 2.3032 | 28.6373 |  | 0.16667 | 8.6667 | 7.6125 | 53.01% | 4.0356 | 3.5769 | 0 | 96.8549 | 0 |  | 0.1 | 3.4 | 2.7675 | 2.7153 | 24.2913 | 0.061667 | 2.4367 | 2.0466 | 10.1744 | 0 | 3.3854
| 22 | COP | 3.5395 | [9 empty] | 0.16667 | 8.6667 | 8.1812 | 42.93% | 3.5125 | 4.6688 | 0 | 84.2997 | 0 |  | 0.1 | 3.4 | 3.1088 | 3.1088 | 18.4665 |  | 0.11333 | 7.6633 | 7.3332 | 47.9% | 3.5125 | 3.8208 | 0 | 84.2997 | 0 |  | 0.1 | 2.98 | 2.6887 | 2.6887 | 21.351 |  | 0.16667 | 8.6667 | 8.1812 | 42.93% | 3.5125 | 4.6688 | 0 | 84.2997 | 0 |  | 0.1 | 3.4 | 3.1088 | 3.1088 | 18.4665 | 0.061667 | 2.4367 | 2.2571 | 10.1744 | 0 | 3.0698
| 23 | [11 empty] | 0.16667 | 8.6667 | 8.6486 | 35.64% | 3.0826 | 5.566 | 0 | 73.9826 | 0 |  | 0.1 | 3.4 | 3.3892 | 3.2613 | 15.4485 |  | 0.11333 | 7.6633 | 7.6511 | 40.29% | 3.0826 | 4.5684 | 0 | 73.9826 | 0 |  | 0.1 | 2.98 | 2.9692 | 2.9692 | 16.9683 |  | 0.16667 | 8.6667 | 8.6486 | 35.64% | 3.0826 | 5.566 | 0 | 73.9826 | 0 |  | 0.1 | 3.4 | 3.3892 | 3.2613 | 15.4485 | 0.061667 | 2.4367 | 2.43 | 10.1744 | 0 | 2.8513
| 24 | [11 empty] | 0.16667 | 8.6667 | 8.6479 | 35.65% | 3.0832 | 5.5647 | 0 | 73.9979 | 0 |  | 0.1 | 3.4 | 3.3888 | 3.2609 | 15.4536 |  | 0.11333 | 7.6633 | 7.6506 | 40.3% | 3.0832 | 4.5673 | 0 | 73.9979 | 0 |  | 0.1 | 2.98 | 2.9688 | 2.9688 | 16.9742 |  | 0.16667 | 8.6667 | 8.6479 | 35.65% | 3.0832 | 5.5647 | 0 | 73.9979 | 0 |  | 0.1 | 3.4 | 3.3888 | 3.2609 | 15.4536 | 0.061667 | 2.4367 | 2.4297 | 10.1744 | 0 | 2.8516
| 25 | [11 empty] | 0.16667 | 8.6667 | 8.4729 | 38.29% | 3.2442 | 5.2287 | 0 | 77.8611 | 0 |  | 0.1 | 3.4 | 3.2838 | 3.1598 | 16.7803 |  | 0.11333 | 7.6633 | 7.5316 | 43.07% | 3.2442 | 4.2874 | 0 | 77.8611 | 0 |  | 0.1 | 2.98 | 2.8638 | 2.8638 | 18.5152 |  | 0.16667 | 8.6667 | 8.4729 | 38.29% | 3.2442 | 5.2287 | 0 | 77.8611 | 0 |  | 0.1 | 3.4 | 3.2838 | 3.1598 | 16.7803 | 0.061667 | 2.4367 | 2.365 | 10.1744 | 0 | 2.9297
| 26 | [11 empty] | 0.16667 | 8.6667 | 8.7729 | 33.83% | 2.9683 | 5.8046 | 0 | 71.2385 | 0 |  | 0.1 | 3.4 | 3.4638 | 3.333 | 14.5552 |  | 0.11333 | 7.6633 | 7.7356 | 38.37% | 2.9683 | 4.7673 | 0 | 71.2385 | 0 |  | 0.1 | 2.98 | 3.0438 | 2.9289 | 16.5636 |  | 0.16667 | 8.6667 | 8.7729 | 33.83% | 2.9683 | 5.8046 | 0 | 71.2385 | 0 |  | 0.1 | 3.4 | 3.4638 | 3.333 | 14.5552 | 0.061667 | 2.4367 | 2.476 | 10.1744 | 0 | 2.7984
| 27 | [11 empty] | 0.16667 | 8.6667 | 8.7535 | 34.11% | 2.9862 | 5.7673 | 0 | 71.6678 | 0 |  | 0.1 | 3.4 | 3.4521 | 3.3218 | 14.6924 |  | 0.11333 | 7.6633 | 7.7224 | 38.67% | 2.9862 | 4.7362 | 0 | 71.6678 | 0 |  | 0.1 | 2.98 | 3.0321 | 2.9177 | 16.7275 |  | 0.16667 | 8.6667 | 8.7535 | 34.11% | 2.9862 | 5.7673 | 0 | 71.6678 | 0 |  | 0.1 | 3.4 | 3.4521 | 3.3218 | 14.6924 | 0.061667 | 2.4367 | 2.4688 | 10.1744 | 0 | 2.8065
| 28 | [11 empty] | 0.16667 | 8.6667 | 8.5194 | 37.58% | 3.2014 | 5.318 | 0 | 76.834 | 0 |  | 0.1 | 3.4 | 3.3117 | 3.1867 | 16.4193 |  | 0.11333 | 7.6633 | 7.5632 | 42.33% | 3.2014 | 4.3618 | 0 | 76.834 | 0 |  | 0.1 | 2.98 | 2.8917 | 2.8917 | 18.0946 |  | 0.16667 | 8.6667 | 8.5194 | 37.58% | 3.2014 | 5.318 | 0 | 76.834 | 0 |  | 0.1 | 3.4 | 3.3117 | 3.1867 | 16.4193 | 0.061667 | 2.4367 | 2.3822 | 10.1744 | 0 | 2.9085
| 29 | [11 empty] | 0.16667 | 8.6667 | 8.5731 | 36.77% | 3.152 | 5.4211 | 0 | 75.6488 | 0 |  | 0.1 | 3.4 | 3.3439 | 3.2177 | 16.0104 |  | 0.11333 | 7.6633 | 7.5997 | 41.48% | 3.152 | 4.4477 | 0 | 75.6488 | 0 |  | 0.1 | 2.98 | 2.9239 | 2.9239 | 17.6192 |  | 0.16667 | 8.6667 | 8.5731 | 36.77% | 3.152 | 5.4211 | 0 | 75.6488 | 0 |  | 0.1 | 3.4 | 3.3439 | 3.2177 | 16.0104 | 0.061667 | 2.4367 | 2.4021 | 10.1744 | 0 | 2.8845
| 30 | [11 empty] | 0.15125 | 8.5587 | 6.9889 | 66.64% | 4.6571 | 2.3318 | 0 | 111.771 | 0 |  | 0.06 | 3.12 | 2.4973 | 2.1674 | 35.1179 |  | 0.445 | 9.995 | 5.3763 | 86.62% | 4.6571 | 0.71914 | 0 | 111.771 | 0 |  | 0.08 | 2.565 | 1.7347 | 1.2765 | 59.6304 |  | 0.12 | 8.6667 | 7.4212 | 62.75% | 4.6571 | 2.764 | 0 | 111.771 | 0 |  | 0.1 | 2.665 | 1.6271 | 1.4122 | 53.899 | 0.08 | 2.565 | 1.7347 | 8.7209 | 1.4535 | 4.4135
| 31 | [11 empty] | 0.262 | 10.22 | 5.9407 | 93.76% | 5.5699 | 0.37077 | 0 | 133.6776 | 0 |  | 0.064 | 3.18 | 2.1347 | 1.5708 | 57.954 |  | 0.064 | 4.28 | 3.2347 | 100% | 5.5699 | -2.3352 | 0.41926 | 77.632 | 56.0456 |  | 0.026 | 1.755 | 1.3303 | 0.97892 | 92.1719 |  | 0.256 | 8.6667 | 4.4853 | 100% | 5.5699 | -1.0846 | 0.19472 | 107.648 | 26.0296 |  | 0.1 | 2.62 | 0.98667 | 0.72604 | 118.6955 | 0.026 | 1.755 | 1.3303 | 8.7209 | 1.4535 | 5.454
II | 1 | [11 empty] | 0.16667 | 8.6667 | 8.1097 | 44.12% | 3.5783 | 4.5314 | 0 | 85.8787 | 0 |  | 0.1 | 3.4 | 3.0658 | 3.0658 | 19.0757 |  | 0.11333 | 7.6633 | 7.2846 | 49.12% | 3.5783 | 3.7063 | 0 | 85.8787 | 0 |  | 0.1 | 2.98 | 2.6458 | 2.6458 | 22.1038 |  | 0.16667 | 8.6667 | 8.1097 | 44.12% | 3.5783 | 4.5314 | 0 | 85.8787 | 0 |  | 0.1 | 3.4 | 3.0658 | 3.0658 | 19.0757 | 0.061667 | 2.4367 | 2.2306 | 10.1744 | 0 | 3.1062
| 2 | [11 empty] | 0.16667 | 8.6667 | 8.5979 | 36.4% | 3.1292 | 5.4687 | 0 | 75.1017 | 0 |  | 0.1 | 3.4 | 3.3588 | 3.232 | 15.8242 |  | 0.11333 | 7.6633 | 7.6166 | 41.08% | 3.1292 | 4.4873 | 0 | 75.1017 | 0 |  | 0.1 | 2.98 | 2.9387 | 2.9387 | 17.4033 |  | 0.16667 | 8.6667 | 8.5979 | 36.4% | 3.1292 | 5.4687 | 0 | 75.1017 | 0 |  | 0.1 | 3.4 | 3.3588 | 3.232 | 15.8242 | 0.061667 | 2.4367 | 2.4112 | 10.1744 | 0 | 2.8735
| 3 | [11 empty] | 0.16667 | 8.6667 | 8.316 | 40.75% | 3.3886 | 4.9274 | 0 | 81.3257 | 0 |  | 0.1 | 3.4 | 3.1896 | 3.1896 | 17.3635 |  | 0.11333 | 7.6633 | 7.4249 | 45.64% | 3.3886 | 4.0363 | 0 | 81.3257 | 0 |  | 0.1 | 2.98 | 2.7696 | 2.7696 | 19.9966 |  | 0.16667 | 8.6667 | 8.316 | 40.75% | 3.3886 | 4.9274 | 0 | 81.3257 | 0 |  | 0.1 | 3.4 | 3.1896 | 3.1896 | 17.3635 | 0.061667 | 2.4367 | 2.3069 | 10.1744 | 0 | 3.0035
| 4 | [11 empty] | 0.16667 | 8.6667 | 7.6042 | 53.17% | 4.0433 | 3.5609 | 0 | 97.0389 | 0 |  | 0.1 | 3.4 | 2.7625 | 2.7104 | 24.3815 |  | 0.11333 | 7.6633 | 6.9408 | 58.25% | 4.0433 | 2.8975 | 0 | 97.0389 | 0 |  | 0.1 | 2.98 | 2.3425 | 2.2983 | 28.7529 |  | 0.16667 | 8.6667 | 7.6042 | 53.17% | 4.0433 | 3.5609 | 0 | 97.0389 | 0 |  | 0.1 | 3.4 | 2.7625 | 2.7104 | 24.3815 | 0.061667 | 2.4367 | 2.0435 | 10.1744 | 0 | 3.3905
| 5 | [11 empty] | 0.16667 | 8.6667 | 7.9986 | 46.01% | 3.6805 | 4.3181 | 0 | 88.3315 | 0 |  | 0.1 | 3.4 | 2.9992 | 2.9992 | 20.0566 |  | 0.11333 | 7.6633 | 7.2091 | 51.05% | 3.6805 | 3.5286 | 0 | 88.3315 | 0 |  | 0.1 | 2.98 | 2.5792 | 2.5305 | 23.7713 |  | 0.16667 | 8.6667 | 7.9986 | 46.01% | 3.6805 | 4.3181 | 0 | 88.3315 | 0 |  | 0.1 | 3.4 | 2.9992 | 2.9992 | 20.0566 | 0.061667 | 2.4367 | 2.1895 | 10.1744 | 0 | 3.1645
| 6 | [11 empty] | 0.16667 | 8.6667 | 8.2007 | 42.61% | 3.4946 | 4.7061 | 0 | 83.8704 | 0 |  | 0.1 | 3.4 | 3.1204 | 3.1204 | 18.3037 |  | 0.11333 | 7.6633 | 7.3465 | 47.57% | 3.4946 | 3.8519 | 0 | 83.8704 | 0 |  | 0.1 | 2.98 | 2.7004 | 2.7004 | 21.1505 |  | 0.16667 | 8.6667 | 8.2007 | 42.61% | 3.4946 | 4.7061 | 0 | 83.8704 | 0 |  | 0.1 | 3.4 | 3.1204 | 3.1204 | 18.3037 | 0.061667 | 2.4367 | 2.2643 | 10.1744 | 0 | 3.06
| 7 | [11 empty] | 0.16667 | 8.6667 | 8.3479 | 40.24% | 3.3592 | 4.9887 | 0 | 80.6205 | 0 |  | 0.1 | 3.4 | 3.2088 | 3.2088 | 17.1101 |  | 0.11333 | 7.6633 | 7.4466 | 45.11% | 3.3592 | 4.0874 | 0 | 80.6205 | 0 |  | 0.1 | 2.98 | 2.7887 | 2.7887 | 19.687 |  | 0.16667 | 8.6667 | 8.3479 | 40.24% | 3.3592 | 4.9887 | 0 | 80.6205 | 0 |  | 0.1 | 3.4 | 3.2088 | 3.2088 | 17.1101 | 0.061667 | 2.4367 | 2.3187 | 10.1744 | 0 | 2.9882
| 8 | [11 empty] | 0.16667 | 8.6667 | 7.8701 | 48.27% | 3.7986 | 4.0715 | 0 | 91.1675 | 0 |  | 0.1 | 3.4 | 2.9221 | 2.9221 | 21.2467 |  | 0.11333 | 7.6633 | 7.1217 | 53.34% | 3.7986 | 3.323 | 0 | 91.1675 | 0 |  | 0.1 | 2.98 | 2.5021 | 2.4549 | 25.2903 |  | 0.16667 | 8.6667 | 7.8701 | 48.27% | 3.7986 | 4.0715 | 0 | 91.1675 | 0 |  | 0.1 | 3.4 | 2.9221 | 2.9221 | 21.2467 | 0.061667 | 2.4367 | 2.142 | 10.1744 | 0 | 3.2348
| 9 | [11 empty] | 0.16667 | 8.6667 | 8.0208 | 45.63% | 3.66 | 4.3608 | 0 | 87.8409 | 0 |  | 0.1 | 3.4 | 3.0125 | 3.0125 | 19.857 |  | 0.11333 | 7.6633 | 7.2242 | 50.66% | 3.66 | 3.5641 | 0 | 87.8409 | 0 |  | 0.1 | 2.98 | 2.5925 | 2.5436 | 23.5177 |  | 0.16667 | 8.6667 | 8.0208 | 45.63% | 3.66 | 4.3608 | 0 | 87.8409 | 0 |  | 0.1 | 3.4 | 3.0125 | 3.0125 | 19.857 | 0.061667 | 2.4367 | 2.1977 | 10.1744 | 0 | 3.1527
| 10 | [11 empty] | 0.16667 | 8.6667 | 8.3549 | 40.13% | 3.3528 | 5.0021 | 0 | 80.4672 | 0 |  | 0.1 | 3.4 | 3.2129 | 3.2129 | 17.0554 |  | 0.11333 | 7.6633 | 7.4513 | 45% | 3.3528 | 4.0985 | 0 | 80.4672 | 0 |  | 0.1 | 2.98 | 2.7929 | 2.7929 | 19.6202 |  | 0.16667 | 8.6667 | 8.3549 | 40.13% | 3.3528 | 5.0021 | 0 | 80.4672 | 0 |  | 0.1 | 3.4 | 3.2129 | 3.2129 | 17.0554 | 0.061667 | 2.4367 | 2.3213 | 10.1744 | 0 | 2.9848
| 11 | [11 empty] | 0.16667 | 8.6667 | 8.4028 | 39.38% | 3.3087 | 5.0941 | 0 | 79.4094 | 0 |  | 0.1 | 3.4 | 3.2417 | 3.1193 | 17.3362 |  | 0.11333 | 7.6633 | 7.4839 | 44.21% | 3.3087 | 4.1752 | 0 | 79.4094 | 0 |  | 0.1 | 2.98 | 2.8217 | 2.8217 | 19.165 |  | 0.16667 | 8.6667 | 8.4028 | 39.38% | 3.3087 | 5.0941 | 0 | 79.4094 | 0 |  | 0.1 | 3.4 | 3.2417 | 3.1193 | 17.3362 | 0.061667 | 2.4367 | 2.339 | 10.1744 | 0 | 2.9622
| 12 | [11 empty] | 0.16667 | 8.6667 | 8.6778 | 35.21% | 3.0558 | 5.622 | 0 | 73.3387 | 0 |  | 0.1 | 3.4 | 3.4067 | 3.2781 | 15.2354 |  | 0.11333 | 7.6633 | 7.6709 | 39.84% | 3.0558 | 4.6151 | 0 | 73.3387 | 0 |  | 0.1 | 2.98 | 2.9867 | 2.874 | 17.3778 |  | 0.16667 | 8.6667 | 8.6778 | 35.21% | 3.0558 | 5.622 | 0 | 73.3387 | 0 |  | 0.1 | 3.4 | 3.4067 | 3.2781 | 15.2354 | 0.061667 | 2.4367 | 2.4408 | 10.1744 | 0 | 2.8387
| 13 | [11 empty] | 0.6 | 7.8 | 9.405 | 28.24% | 2.6559 | 6.7491 | 0 | 63.7421 | 0 |  | 0.212 | 3.176 | 3.7431 | 3.6019 | 12.0516 |  | 0.114 | 7.662 | 7.9669 | 33.34% | 2.6559 | 5.311 | 0 | 63.7421 | 0 |  | 0.046 | 3.088 | 3.2111 | 3.0899 | 14.0485 |  | 0.6 | 8.6667 | 10.2717 | 25.86% | 2.6559 | 7.6157 | 0 | 63.7421 | 0 |  | 0.1 | 3.176 | 3.4435 | 3.3136 | 13.1001 | 0.097 | 2.366 | 2.6255 | 10.1744 | 0 | 2.639
| 14 | [11 empty] | 0.6 | 7.8 | 9.455 | 27.96% | 2.6431 | 6.8119 | 0 | 63.4355 | 0 |  | 0.212 | 3.176 | 3.7608 | 3.6189 | 11.9373 |  | 0.114 | 7.662 | 7.9764 | 33.14% | 2.6431 | 5.3333 | 0 | 63.4355 | 0 |  | 0.046 | 3.088 | 3.2149 | 3.0936 | 13.9642 |  | 0.6 | 8.6667 | 10.3217 | 25.61% | 2.6431 | 7.6785 | 0 | 63.4355 | 0 |  | 0.1 | 3.176 | 3.4518 | 3.3216 | 13.0057 | 0.097 | 2.366 | 2.6336 | 10.1744 | 0 | 2.6309
| 15 | [11 empty] | 0.16667 | 8.6667 | 8.2 | 42.62% | 3.4952 | 4.7048 | 0 | 83.8858 | 0 |  | 0.1 | 3.4 | 3.12 | 3.12 | 18.3095 |  | 0.11333 | 7.6633 | 7.346 | 47.58% | 3.4952 | 3.8508 | 0 | 83.8858 | 0 |  | 0.1 | 2.98 | 2.7 | 2.7 | 21.1577 |  | 0.16667 | 8.6667 | 8.2 | 42.62% | 3.4952 | 4.7048 | 0 | 83.8858 | 0 |  | 0.1 | 3.4 | 3.12 | 3.12 | 18.3095 | 0.061667 | 2.4367 | 2.264 | 10.1744 | 0 | 3.0604
| 16 | [11 empty] | 0.16667 | 8.6667 | 7.7708 | 50.06% | 3.89 | 3.8808 | 0 | 93.3597 | 0 |  | 0.1 | 3.4 | 2.8625 | 2.8085 | 22.6376 |  | 0.11333 | 7.6633 | 7.0542 | 55.14% | 3.89 | 3.1642 | 0 | 93.3597 | 0 |  | 0.1 | 2.98 | 2.4425 | 2.3964 | 26.5302 |  | 0.16667 | 8.6667 | 7.7708 | 50.06% | 3.89 | 3.8808 | 0 | 93.3597 | 0 |  | 0.1 | 3.4 | 2.8625 | 2.8085 | 22.6376 | 0.061667 | 2.4367 | 2.1052 | 10.1744 | 0 | 3.2912
| 17 | [11 empty] | 0.16667 | 8.6667 | 7.8986 | 47.76% | 3.7725 | 4.1262 | 0 | 90.539 | 0 |  | 0.1 | 3.4 | 2.9392 | 2.9392 | 20.9776 |  | 0.11333 | 7.6633 | 7.1411 | 52.83% | 3.7725 | 3.3686 | 0 | 90.539 | 0 |  | 0.1 | 2.98 | 2.5192 | 2.4716 | 24.9456 |  | 0.16667 | 8.6667 | 7.8986 | 47.76% | 3.7725 | 4.1262 | 0 | 90.539 | 0 |  | 0.1 | 3.4 | 2.9392 | 2.9392 | 20.9776 | 0.061667 | 2.4367 | 2.1525 | 10.1744 | 0 | 3.2189
| 18 | [11 empty] | 0.16667 | 8.6667 | 8.2583 | 41.67% | 3.4416 | 4.8167 | 0 | 82.598 | 0 |  | 0.1 | 3.4 | 3.155 | 3.155 | 17.8285 |  | 0.11333 | 7.6633 | 7.3857 | 46.6% | 3.4416 | 3.9441 | 0 | 82.598 | 0 |  | 0.1 | 2.98 | 2.735 | 2.735 | 20.5663 |  | 0.16667 | 8.6667 | 8.2583 | 41.67% | 3.4416 | 4.8167 | 0 | 82.598 | 0 |  | 0.1 | 3.4 | 3.155 | 3.155 | 17.8285 | 0.061667 | 2.4367 | 2.2856 | 10.1744 | 0 | 3.0315
| 19 | [11 empty] | 0.16667 | 8.6667 | 8.7299 | 34.46% | 3.0079 | 5.722 | 0 | 72.189 | 0 |  | 0.1 | 3.4 | 3.4379 | 3.3082 | 14.8602 |  | 0.11333 | 7.6633 | 7.7063 | 39.03% | 3.0079 | 4.6984 | 0 | 72.189 | 0 |  | 0.1 | 2.98 | 3.0179 | 2.904 | 16.9283 |  | 0.16667 | 8.6667 | 8.7299 | 34.46% | 3.0079 | 5.722 | 0 | 72.189 | 0 |  | 0.1 | 3.4 | 3.4379 | 3.3082 | 14.8602 | 0.061667 | 2.4367 | 2.46 | 10.1744 | 0 | 2.8165
| 20 | [11 empty] | 0.16667 | 8.6667 | 8.7222 | 34.57% | 3.0149 | 5.7073 | 0 | 72.3576 | 0 |  | 0.1 | 3.4 | 3.4333 | 3.3038 | 14.9148 |  | 0.11333 | 7.6633 | 7.7011 | 39.15% | 3.0149 | 4.6862 | 0 | 72.3576 | 0 |  | 0.1 | 2.98 | 3.0133 | 2.8996 | 16.9936 |  | 0.16667 | 8.6667 | 8.7222 | 34.57% | 3.0149 | 5.7073 | 0 | 72.3576 | 0 |  | 0.1 | 3.4 | 3.4333 | 3.3038 | 14.9148 | 0.061667 | 2.4367 | 2.4572 | 10.1744 | 0 | 2.8197
| 21 | [11 empty] | 0.16667 | 8.6667 | 8.4792 | 38.19% | 3.2385 | 5.2407 | 0 | 77.7231 | 0 |  | 0.1 | 3.4 | 3.2875 | 3.1634 | 16.7315 |  | 0.11333 | 7.6633 | 7.5358 | 42.97% | 3.2385 | 4.2974 | 0 | 77.7231 | 0 |  | 0.1 | 2.98 | 2.8675 | 2.8675 | 18.4582 |  | 0.16667 | 8.6667 | 8.4792 | 38.19% | 3.2385 | 5.2407 | 0 | 77.7231 | 0 |  | 0.1 | 3.4 | 3.2875 | 3.1634 | 16.7315 | 0.061667 | 2.4367 | 2.3673 | 10.1744 | 0 | 2.9269
| 22 | [11 empty] | 0.16667 | 8.6667 | 8.2715 | 41.46% | 3.4294 | 4.8421 | 0 | 82.3068 | 0 |  | 0.1 | 3.4 | 3.1629 | 3.1629 | 17.7211 |  | 0.11333 | 7.6633 | 7.3946 | 46.38% | 3.4294 | 3.9652 | 0 | 82.3068 | 0 |  | 0.1 | 2.98 | 2.7429 | 2.7429 | 20.4346 |  | 0.16667 | 8.6667 | 8.2715 | 41.46% | 3.4294 | 4.8421 | 0 | 82.3068 | 0 |  | 0.1 | 3.4 | 3.1629 | 3.1629 | 17.7211 | 0.061667 | 2.4367 | 2.2905 | 10.1744 | 0 | 3.025
| 23 | [11 empty] | 0.16667 | 8.6667 | 8.7153 | 34.67% | 3.0213 | 5.694 | 0 | 72.5109 | 0 |  | 0.1 | 3.4 | 3.4292 | 3.2998 | 14.9646 |  | 0.11333 | 7.6633 | 7.6964 | 39.26% | 3.0213 | 4.6751 | 0 | 72.5109 | 0 |  | 0.1 | 2.98 | 3.0092 | 2.8956 | 17.0532 |  | 0.16667 | 8.6667 | 8.7153 | 34.67% | 3.0213 | 5.694 | 0 | 72.5109 | 0 |  | 0.1 | 3.4 | 3.4292 | 3.2998 | 14.9646 | 0.061667 | 2.4367 | 2.4547 | 10.1744 | 0 | 2.8227
| 24 | [11 empty] | 0.6 | 7.8 | 9.0575 | 30.3% | 2.7447 | 6.3128 | 0 | 65.873 | 0 |  | 0.212 | 3.176 | 3.6203 | 3.4837 | 12.8769 |  | 0.114 | 7.662 | 7.9009 | 34.74% | 2.7447 | 5.1562 | 0 | 65.873 | 0 |  | 0.046 | 3.088 | 3.1844 | 3.0642 | 14.6396 |  | 0.6 | 8.6667 | 9.9242 | 27.66% | 2.7447 | 7.1795 | 0 | 65.873 | 0 |  | 0.1 | 3.176 | 3.3856 | 3.2578 | 13.7697 | 0.097 | 2.366 | 2.5693 | 10.1744 | 0 | 2.6967
| 25 | [11 empty] | 0.16667 | 8.6667 | 8.7437 | 34.25% | 2.9951 | 5.7487 | 0 | 71.8824 | 0 |  | 0.1 | 3.4 | 3.4463 | 3.3162 | 14.7613 |  | 0.11333 | 7.6633 | 7.7157 | 38.82% | 2.9951 | 4.7207 | 0 | 71.8824 | 0 |  | 0.1 | 2.98 | 3.0263 | 2.9121 | 16.81 |  | 0.16667 | 8.6667 | 8.7437 | 34.25% | 2.9951 | 5.7487 | 0 | 71.8824 | 0 |  | 0.1 | 3.4 | 3.4463 | 3.3162 | 14.7613 | 0.061667 | 2.4367 | 2.4652 | 10.1744 | 0 | 2.8106
| 26 | [11 empty] | 0.16667 | 8.6667 | 8.4167 | 39.16% | 3.2959 | 5.1207 | 0 | 79.1028 | 0 |  | 0.1 | 3.4 | 3.25 | 3.1274 | 17.2249 |  | 0.11333 | 7.6633 | 7.4933 | 43.99% | 3.2959 | 4.1974 | 0 | 79.1028 | 0 |  | 0.1 | 2.98 | 2.83 | 2.83 | 19.0348 |  | 0.16667 | 8.6667 | 8.4167 | 39.16% | 3.2959 | 5.1207 | 0 | 79.1028 | 0 |  | 0.1 | 3.4 | 3.25 | 3.1274 | 17.2249 | 0.061667 | 2.4367 | 2.3442 | 10.1744 | 0 | 2.9557
| 27 | [11 empty] | 0.16667 | 8.6667 | 8.7972 | 33.49% | 2.9459 | 5.8513 | 0 | 70.702 | 0 |  | 0.1 | 3.4 | 3.4783 | 3.3471 | 14.385 |  | 0.11333 | 7.6633 | 7.7521 | 38% | 2.9459 | 4.8062 | 0 | 70.702 | 0 |  | 0.1 | 2.98 | 3.0583 | 2.9429 | 16.3605 |  | 0.16667 | 8.6667 | 8.7972 | 33.49% | 2.9459 | 5.8513 | 0 | 70.702 | 0 |  | 0.1 | 3.4 | 3.4783 | 3.3471 | 14.385 | 0.061667 | 2.4367 | 2.485 | 10.1744 | 0 | 2.7882
| 28 | [11 empty] | 0.16667 | 8.6667 | 8.8056 | 33.37% | 2.9383 | 5.8673 | 0 | 70.518 | 0 |  | 0.1 | 3.4 | 3.4833 | 3.3519 | 14.327 |  | 0.11333 | 7.6633 | 7.7578 | 37.87% | 2.9383 | 4.8195 | 0 | 70.518 | 0 |  | 0.1 | 2.98 | 3.0633 | 2.9477 | 16.2913 |  | 0.16667 | 8.6667 | 8.8056 | 33.37% | 2.9383 | 5.8673 | 0 | 70.518 | 0 |  | 0.1 | 3.4 | 3.4833 | 3.3519 | 14.327 | 0.061667 | 2.4367 | 2.4881 | 10.1744 | 0 | 2.7848
III | 1 | [11 empty] | 0.6 | 7.8 | 10.3125 | 23.51% | 2.4241 | 7.8884 | 0 | 58.1774 | 0 |  | 0.212 | 3.176 | 4.0637 | 3.9104 | 10.1316 |  | 0.114 | 7.662 | 8.1394 | 29.78% | 2.4241 | 5.7153 | 0 | 58.1774 | 0 |  | 0.046 | 3.088 | 3.2806 | 3.1568 | 12.5501 |  | 0.6 | 8.6667 | 11.1792 | 21.68% | 2.4241 | 8.7551 | 0 | 58.1774 | 0 |  | 0.1 | 3.176 | 3.5947 | 3.4591 | 11.4534 | 0.097 | 2.366 | 2.7722 | 10.1744 | 0 | 2.4994
| 2 | [11 empty] | 0.6 | 7.8 | 9.51 | 27.65% | 2.6291 | 6.8809 | 0 | 63.0983 | 0 |  | 0.212 | 3.176 | 3.7802 | 3.6376 | 11.8128 |  | 0.114 | 7.662 | 7.9869 | 32.92% | 2.6291 | 5.3578 | 0 | 63.0983 | 0 |  | 0.046 | 3.088 | 3.2191 | 3.0976 | 13.8718 |  | 0.6 | 8.6667 | 10.3767 | 25.34% | 2.6291 | 7.7476 | 0 | 63.0983 | 0 |  | 0.1 | 3.176 | 3.461 | 3.3304 | 12.9022 | 0.097 | 2.366 | 2.6425 | 10.1744 | 0 | 2.6221
| 3 | [11 empty] | 0.6 | 7.8 | 9.315 | 28.76% | 2.6789 | 6.6361 | 0 | 64.294 | 0 |  | 0.212 | 3.176 | 3.7113 | 3.5713 | 12.2601 |  | 0.114 | 7.662 | 7.9498 | 33.7% | 2.6789 | 5.2709 | 0 | 64.294 | 0 |  | 0.046 | 3.088 | 3.2042 | 3.0832 | 14.2006 |  | 0.6 | 8.6667 | 10.1817 | 26.31% | 2.6789 | 7.5027 | 0 | 64.294 | 0 |  | 0.1 | 3.176 | 3.4285 | 3.2991 | 13.2714 | 0.097 | 2.366 | 2.6109 | 10.1744 | 0 | 2.6537
| 4 | [11 empty] | 0.6 | 7.8 | 9.3125 | 28.77% | 2.6796 | 6.6329 | 0 | 64.3094 | 0 |  | 0.212 | 3.176 | 3.7104 | 3.5704 | 12.2659 |  | 0.114 | 7.662 | 7.9494 | 33.71% | 2.6796 | 5.2698 | 0 | 64.3094 | 0 |  | 0.046 | 3.088 | 3.204 | 3.0831 | 14.2048 |  | 0.6 | 8.6667 | 10.1792 | 26.32% | 2.6796 | 7.4996 | 0 | 64.3094 | 0 |  | 0.1 | 3.176 | 3.4281 | 3.2987 | 13.2761 | 0.097 | 2.366 | 2.6105 | 10.1744 | 0 | 2.6542
| 5 | [11 empty] | 0.16667 | 8.6667 | 8.5139 | 37.66% | 3.2065 | 5.3074 | 0 | 76.9566 | 0 |  | 0.1 | 3.4 | 3.3083 | 3.1835 | 16.4621 |  | 0.11333 | 7.6633 | 7.5594 | 42.42% | 3.2065 | 4.3529 | 0 | 76.9566 | 0 |  | 0.1 | 2.98 | 2.8883 | 2.8883 | 18.1444 |  | 0.16667 | 8.6667 | 8.5139 | 37.66% | 3.2065 | 5.3074 | 0 | 76.9566 | 0 |  | 0.1 | 3.4 | 3.3083 | 3.1835 | 16.4621 | 0.061667 | 2.4367 | 2.3801 | 10.1744 | 0 | 2.9111
| 6 | [11 empty] | 0.16667 | 8.6667 | 8.7243 | 34.54% | 3.013 | 5.7113 | 0 | 72.3116 | 0 |  | 0.1 | 3.4 | 3.4346 | 3.305 | 14.8999 |  | 0.11333 | 7.6633 | 7.7025 | 39.12% | 3.013 | 4.6895 | 0 | 72.3116 | 0 |  | 0.1 | 2.98 | 3.0146 | 2.9008 | 16.9758 |  | 0.16667 | 8.6667 | 8.7243 | 34.54% | 3.013 | 5.7113 | 0 | 72.3116 | 0 |  | 0.1 | 3.4 | 3.4346 | 3.305 | 14.8999 | 0.061667 | 2.4367 | 2.458 | 10.1744 | 0 | 2.8189
| 7 | [11 empty] | 0.6 | 7.8 | 11.6475 | 17.88% | 2.083 | 9.5645 | 0 | 49.9911 | 0 |  | 0.212 | 3.176 | 4.5355 | 4.3643 | 7.8005 |  | 0.114 | 7.662 | 8.393 | 24.82% | 2.083 | 6.3101 | 0 | 49.9911 | 0 |  | 0.046 | 3.088 | 3.383 | 3.2553 | 10.4579 |  | 0.6 | 8.6667 | 12.5142 | 16.64% | 2.083 | 10.4312 | 0 | 49.9911 | 0 |  | 0.1 | 3.176 | 3.8173 | 3.6732 | 9.2681 | 0.097 | 2.366 | 2.988 | 10.1744 | 0 | 2.3188
| 8 | [11 empty] | 0.18316 | 10.7179 | 12.1542 | 15.34% | 1.8639 | 10.2903 | 0 | 44.7329 | 0 |  | 0.11 | 3.89 | 4.7526 | 4.5732 | 6.6611 |  | 0.17333 | 7.2467 | 8.6059 | 21.66% | 1.8639 | 6.742 | 0 | 44.7329 | 0 |  | 0.07 | 2.92 | 3.4689 | 3.338 | 9.126 |  | 0.18316 | 8.6667 | 10.103 | 18.45% | 1.8639 | 8.2391 | 0 | 44.7329 | 0 |  | 0.1 | 3.89 | 4.6742 | 4.4978 | 6.7729 | 0.06 | 2.625 | 3.0955 | 10.1744 | 0 | 2.2383
| 9 | [11 empty] | 0.18316 | 10.7179 | 12.2029 | 14.94% | 1.823 | 10.3799 | 0 | 43.753 | 0 |  | 0.11 | 3.89 | 4.7819 | 4.6014 | 6.4753 |  | 0.17333 | 7.2467 | 8.6521 | 21.07% | 1.823 | 6.829 | 0 | 43.753 | 0 |  | 0.07 | 2.92 | 3.4876 | 3.356 | 8.8784 |  | 0.18316 | 8.6667 | 10.1517 | 17.96% | 1.823 | 8.3287 | 0 | 43.753 | 0 |  | 0.1 | 3.89 | 4.7008 | 4.5234 | 6.587 | 0.06 | 2.625 | 3.1115 | 10.1744 | 0 | 2.2268
| 10 | [11 empty] | 0.16667 | 8.6667 | 8.8111 | 33.29% | 2.9331 | 5.878 | 0 | 70.3954 | 0 |  | 0.1 | 3.4 | 3.4867 | 3.3551 | 14.2884 |  | 0.11333 | 7.6633 | 7.7616 | 37.79% | 2.9331 | 4.8284 | 0 | 70.3954 | 0 |  | 0.1 | 2.98 | 3.0667 | 2.9509 | 16.2453 |  | 0.16667 | 8.6667 | 8.8111 | 33.29% | 2.9331 | 5.878 | 0 | 70.3954 | 0 |  | 0.1 | 3.4 | 3.4867 | 3.3551 | 14.2884 | 0.061667 | 2.4367 | 2.4901 | 10.1744 | 0 | 2.7825
| 11 | [11 empty] | 0.16667 | 8.6667 | 8.6146 | 36.15% | 3.1139 | 5.5007 | 0 | 74.7338 | 0 |  | 0.1 | 3.4 | 3.3688 | 3.2416 | 15.6999 |  | 0.11333 | 7.6633 | 7.6279 | 40.82% | 3.1139 | 4.514 | 0 | 74.7338 | 0 |  | 0.1 | 2.98 | 2.9487 | 2.9487 | 17.2593 |  | 0.16667 | 8.6667 | 8.6146 | 36.15% | 3.1139 | 5.5007 | 0 | 74.7338 | 0 |  | 0.1 | 3.4 | 3.3688 | 3.2416 | 15.6999 | 0.061667 | 2.4367 | 2.4174 | 10.1744 | 0 | 2.8662
| 12 | [11 empty] | 0.16667 | 8.6667 | 8.7597 | 34.02% | 2.9804 | 5.7793 | 0 | 71.5298 | 0 |  | 0.1 | 3.4 | 3.4558 | 3.3254 | 14.6482 |  | 0.11333 | 7.6633 | 7.7266 | 38.57% | 2.9804 | 4.7462 | 0 | 71.5298 | 0 |  | 0.1 | 2.98 | 3.0358 | 2.9213 | 16.6747 |  | 0.16667 | 8.6667 | 8.7597 | 34.02% | 2.9804 | 5.7793 | 0 | 71.5298 | 0 |  | 0.1 | 3.4 | 3.4558 | 3.3254 | 14.6482 | 0.061667 | 2.4367 | 2.4711 | 10.1744 | 0 | 2.8039
| 13 | [11 empty] | 0.16667 | 8.6667 | 8.7757 | 33.79% | 2.9657 | 5.81 | 0 | 71.1772 | 0 |  | 0.1 | 3.4 | 3.4654 | 3.3346 | 14.5357 |  | 0.11333 | 7.6633 | 7.7375 | 38.33% | 2.9657 | 4.7718 | 0 | 71.1772 | 0 |  | 0.1 | 2.98 | 3.0454 | 2.9305 | 16.5403 |  | 0.16667 | 8.6667 | 8.7757 | 33.79% | 2.9657 | 5.81 | 0 | 71.1772 | 0 |  | 0.1 | 3.4 | 3.4654 | 3.3346 | 14.5357 | 0.061667 | 2.4367 | 2.477 | 10.1744 | 0 | 2.7972
| 14 | [11 empty] | 0.6 | 7.8 | 9.9175 | 25.46% | 2.525 | 7.3925 | 0 | 60.5995 | 0 |  | 0.212 | 3.176 | 3.9242 | 3.7761 | 10.9287 |  | 0.114 | 7.662 | 8.0643 | 31.31% | 2.525 | 5.5393 | 0 | 60.5995 | 0 |  | 0.046 | 3.088 | 3.2503 | 3.1277 | 13.1944 |  | 0.6 | 8.6667 | 10.7842 | 23.41% | 2.525 | 8.2592 | 0 | 60.5995 | 0 |  | 0.1 | 3.176 | 3.5289 | 3.3958 | 12.1528 | 0.097 | 2.366 | 2.7083 | 10.1744 | 0 | 2.5583
| 15 | [11 empty] | 0.6 | 7.8 | 9.1075 | 30% | 2.7319 | 6.3756 | 0 | 65.5664 | 0 |  | 0.212 | 3.176 | 3.638 | 3.5007 | 12.7547 |  | 0.114 | 7.662 | 7.9104 | 34.54% | 2.7319 | 5.1785 | 0 | 65.5664 | 0 |  | 0.046 | 3.088 | 3.1882 | 3.0679 | 14.5539 |  | 0.6 | 8.6667 | 9.9742 | 27.39% | 2.7319 | 7.2422 | 0 | 65.5664 | 0 |  | 0.1 | 3.176 | 3.3939 | 3.2658 | 13.6719 | 0.097 | 2.366 | 2.5774 | 10.1744 | 0 | 2.6883
| 16 | [11 empty] | 0.16667 | 8.6667 | 8.659 | 35.49% | 3.073 | 5.586 | 0 | 73.7526 | 0 |  | 0.1 | 3.4 | 3.3954 | 3.2673 | 15.3721 |  | 0.11333 | 7.6633 | 7.6581 | 40.13% | 3.073 | 4.5851 | 0 | 73.7526 | 0 |  | 0.1 | 2.98 | 2.9754 | 2.9754 | 16.88 |  | 0.16667 | 8.6667 | 8.659 | 35.49% | 3.073 | 5.586 | 0 | 73.7526 | 0 |  | 0.1 | 3.4 | 3.3954 | 3.2673 | 15.3721 | 0.061667 | 2.4367 | 2.4338 | 10.1744 | 0 | 2.8468
| 17 | [11 empty] | 0.16667 | 8.6667 | 8.5903 | 36.51% | 3.1363 | 5.454 | 0 | 75.2703 | 0 |  | 0.1 | 3.4 | 3.3542 | 3.2276 | 15.8814 |  | 0.11333 | 7.6633 | 7.6114 | 41.2% | 3.1363 | 4.4751 | 0 | 75.2703 | 0 |  | 0.1 | 2.98 | 2.9342 | 2.9342 | 17.4696 |  | 0.16667 | 8.6667 | 8.5903 | 36.51% | 3.1363 | 5.454 | 0 | 75.2703 | 0 |  | 0.1 | 3.4 | 3.3542 | 3.2276 | 15.8814 | 0.061667 | 2.4367 | 2.4084 | 10.1744 | 0 | 2.8769
| 18 | [11 empty] | 0.16667 | 8.6667 | 8.5583 | 36.99% | 3.1656 | 5.3927 | 0 | 75.9755 | 0 |  | 0.1 | 3.4 | 3.335 | 3.2092 | 16.1223 |  | 0.11333 | 7.6633 | 7.5897 | 41.71% | 3.1656 | 4.424 | 0 | 75.9755 | 0 |  | 0.1 | 2.98 | 2.915 | 2.915 | 17.7492 |  | 0.16667 | 8.6667 | 8.5583 | 36.99% | 3.1656 | 5.3927 | 0 | 75.9755 | 0 |  | 0.1 | 3.4 | 3.335 | 3.2092 | 16.1223 | 0.061667 | 2.4367 | 2.3966 | 10.1744 | 0 | 2.8911
| 19 | [11 empty] | 0.16667 | 8.6667 | 8.5597 | 36.97% | 3.1644 | 5.3954 | 0 | 75.9448 | 0 |  | 0.1 | 3.4 | 3.3358 | 3.21 | 16.1118 |  | 0.11333 | 7.6633 | 7.5906 | 41.69% | 3.1644 | 4.4262 | 0 | 75.9448 | 0 |  | 0.1 | 2.98 | 2.9158 | 2.9158 | 17.737 |  | 0.16667 | 8.6667 | 8.5597 | 36.97% | 3.1644 | 5.3954 | 0 | 75.9448 | 0 |  | 0.1 | 3.4 | 3.3358 | 3.21 | 16.1118 | 0.061667 | 2.4367 | 2.3971 | 10.1744 | 0 | 2.8905
| 20 | [11 empty] | 0.16667 | 8.6667 | 8.7812 | 33.72% | 2.9606 | 5.8206 | 0 | 71.0546 | 0 |  | 0.1 | 3.4 | 3.4688 | 3.3379 | 14.4967 |  | 0.11333 | 7.6633 | 7.7412 | 38.24% | 2.9606 | 4.7806 | 0 | 71.0546 | 0 |  | 0.1 | 2.98 | 3.0488 | 2.9337 | 16.4937 |  | 0.16667 | 8.6667 | 8.7812 | 33.72% | 2.9606 | 5.8206 | 0 | 71.0546 | 0 |  | 0.1 | 3.4 | 3.4688 | 3.3379 | 14.4967 | 0.061667 | 2.4367 | 2.4791 | 10.1744 | 0 | 2.7949
| 21 | [11 empty] | 0.6 | 7.8 | 9.675 | 26.74% | 2.5869 | 7.0881 | 0 | 62.0865 | 0 |  | 0.212 | 3.176 | 3.8385 | 3.6937 | 11.4468 |  | 0.114 | 7.662 | 8.0183 | 32.26% | 2.5869 | 5.4313 | 0 | 62.0865 | 0 |  | 0.046 | 3.088 | 3.2317 | 3.1098 | 13.5959 |  | 0.6 | 8.6667 | 10.5417 | 24.54% | 2.5869 | 7.9547 | 0 | 62.0865 | 0 |  | 0.1 | 3.176 | 3.4885 | 3.3569 | 12.5953 | 0.097 | 2.366 | 2.6691 | 10.1744 | 0 | 2.5959
| 22 | [11 empty] | 0.6 | 7.8 | 10.99 | 20.48% | 2.251 | 8.739 | 0 | 54.0229 | 0 |  | 0.212 | 3.176 | 4.3031 | 4.1408 | 8.8847 |  | 0.114 | 7.662 | 8.2681 | 27.22% | 2.251 | 6.0171 | 0 | 54.0229 | 0 |  | 0.046 | 3.088 | 3.3326 | 3.2068 | 11.4722 |  | 0.6 | 8.6667 | 11.8567 | 18.98% | 2.251 | 9.6057 | 0 | 54.0229 | 0 |  | 0.1 | 3.176 | 3.7077 | 3.5678 | 10.3116 | 0.097 | 2.366 | 2.8817 | 10.1744 | 0 | 2.4044
| 23 | [11 empty] | 0.6 | 7.8 | 11.545 | 18.27% | 2.1092 | 9.4358 | 0 | 50.6197 | 0 |  | 0.212 | 3.176 | 4.4992 | 4.3295 | 7.9621 |  | 0.114 | 7.662 | 8.3735 | 25.19% | 2.1092 | 6.2644 | 0 | 50.6197 | 0 |  | 0.046 | 3.088 | 3.3751 | 3.2478 | 10.614 |  | 0.6 | 8.6667 | 12.4117 | 16.99% | 2.1092 | 10.3025 | 0 | 50.6197 | 0 |  | 0.1 | 3.176 | 3.8002 | 3.6568 | 9.4268 | 0.097 | 2.366 | 2.9714 | 10.1744 | 0 | 2.3318
| 24 | [11 empty] | 0.6 | 7.8 | 10.2125 | 23.99% | 2.4496 | 7.7629 | 0 | 58.7906 | 0 |  | 0.212 | 3.176 | 4.0284 | 3.8764 | 10.3281 |  | 0.114 | 7.662 | 8.1204 | 30.17% | 2.4496 | 5.6708 | 0 | 58.7906 | 0 |  | 0.046 | 3.088 | 3.273 | 3.1495 | 12.7121 |  | 0.6 | 8.6667 | 11.0792 | 22.11% | 2.4496 | 8.6296 | 0 | 58.7906 | 0 |  | 0.1 | 3.176 | 3.5781 | 3.4431 | 11.628 | 0.097 | 2.366 | 2.756 | 10.1744 | 0 | 2.514
| 25 | [11 empty] | 0.6 | 7.8 | 11.01 | 20.4% | 2.2458 | 8.7642 | 0 | 53.9003 | 0 |  | 0.212 | 3.176 | 4.3102 | 4.1476 | 8.85 |  | 0.114 | 7.662 | 8.2719 | 27.15% | 2.2458 | 6.0261 | 0 | 53.9003 | 0 |  | 0.046 | 3.088 | 3.3341 | 3.2083 | 11.4409 |  | 0.6 | 8.6667 | 11.8767 | 18.91% | 2.2458 | 9.6308 | 0 | 53.9003 | 0 |  | 0.1 | 3.176 | 3.711 | 3.571 | 10.279 | 0.097 | 2.366 | 2.8849 | 10.1744 | 0 | 2.4017
| 26 | [11 empty] | 0.18316 | 10.7179 | 12.3915 | 13.44% | 1.6652 | 10.7263 | 0 | 39.9653 | 0 |  | 0.11 | 3.89 | 4.8951 | 4.7104 | 5.7779 |  | 0.17333 | 7.2467 | 8.8305 | 18.86% | 1.6652 | 7.1653 | 0 | 39.9653 | 0 |  | 0.07 | 2.92 | 3.5596 | 3.4253 | 7.9456 |  | 0.18316 | 8.6667 | 10.3403 | 16.1% | 1.6652 | 8.6751 | 0 | 39.9653 | 0 |  | 0.1 | 3.89 | 4.8037 | 4.6225 | 5.8878 | 0.06 | 2.625 | 3.1733 | 10.1744 | 0 | 2.1835
| 27 | [11 empty] | 0.18316 | 10.7179 | 12.3885 | 13.46% | 1.6678 | 10.7207 | 0 | 40.0266 | 0 |  | 0.11 | 3.89 | 4.8933 | 4.7086 | 5.7889 |  | 0.17333 | 7.2467 | 8.8276 | 18.89% | 1.6678 | 7.1598 | 0 | 40.0266 | 0 |  | 0.07 | 2.92 | 3.5585 | 3.4242 | 7.9604 |  | 0.18316 | 8.6667 | 10.3372 | 16.13% | 1.6678 | 8.6695 | 0 | 40.0266 | 0 |  | 0.1 | 3.89 | 4.8021 | 4.6209 | 5.8989 | 0.06 | 2.625 | 3.1723 | 10.1744 | 0 | 2.1842
| 28 | [11 empty] | 0.18316 | 10.7179 | 12.2328 | 14.7% | 1.7981 | 10.4347 | 0 | 43.154 | 0 |  | 0.11 | 3.89 | 4.7998 | 4.6187 | 6.3628 |  | 0.17333 | 7.2467 | 8.6803 | 20.71% | 1.7981 | 6.8822 | 0 | 43.154 | 0 |  | 0.07 | 2.92 | 3.499 | 3.3669 | 8.7283 |  | 0.18316 | 8.6667 | 10.1816 | 17.66% | 1.7981 | 8.3835 | 0 | 43.154 | 0 |  | 0.1 | 3.89 | 4.7171 | 4.5391 | 6.4744 | 0.06 | 2.625 | 3.1212 | 10.1744 | 0 | 2.2199
| 29 | [11 empty] | 0.18316 | 10.7179 | 12.0328 | 16.33% | 1.9654 | 10.0674 | 0 | 47.1704 | 0 |  | 0.11 | 3.89 | 4.6797 | 4.5031 | 7.1335 |  | 0.17333 | 7.2467 | 8.4911 | 23.15% | 1.9654 | 6.5256 | 0 | 47.1704 | 0 |  | 0.07 | 2.92 | 3.4225 | 3.2934 | 9.7537 |  | 0.18316 | 8.6667 | 9.9816 | 19.69% | 1.9654 | 8.0162 | 0 | 47.1704 | 0 |  | 0.1 | 3.89 | 4.6079 | 4.434 | 7.2446 | 0.06 | 2.625 | 3.0557 | 10.1744 | 0 | 2.2674
| 30 | [11 empty] | 0.6 | 7.8 | 11.555 | 18.23% | 2.1066 | 9.4484 | 0 | 50.5583 | 0 |  | 0.212 | 3.176 | 4.5028 | 4.3329 | 7.9463 |  | 0.114 | 7.662 | 8.3755 | 25.15% | 2.1066 | 6.2689 | 0 | 50.5583 | 0 |  | 0.046 | 3.088 | 3.3759 | 3.2485 | 10.5987 |  | 0.6 | 8.6667 | 12.4217 | 16.96% | 2.1066 | 10.3151 | 0 | 50.5583 | 0 |  | 0.1 | 3.176 | 3.8018 | 3.6584 | 9.4113 | 0.097 | 2.366 | 2.9731 | 10.1744 | 0 | 2.3305
| 31 | [11 empty] | 0.6 | 7.8 | 11.0625 | 20.18% | 2.2324 | 8.8301 | 0 | 53.5784 | 0 |  | 0.212 | 3.176 | 4.3288 | 4.1654 | 8.7594 |  | 0.114 | 7.662 | 8.2819 | 26.96% | 2.2324 | 6.0494 | 0 | 53.5784 | 0 |  | 0.046 | 3.088 | 3.3381 | 3.2122 | 11.3589 |  | 0.6 | 8.6667 | 11.9292 | 18.71% | 2.2324 | 9.6967 | 0 | 53.5784 | 0 |  | 0.1 | 3.176 | 3.7198 | 3.5794 | 10.1935 | 0.097 | 2.366 | 2.8934 | 10.1744 | 0 | 2.3946
IV | 1 | [11 empty] | 0.18316 | 10.7179 | 12.3556 | 13.72% | 1.6952 | 10.6604 | 0 | 40.6858 | 0 |  | 0.11 | 3.89 | 4.8736 | 4.6897 | 5.908 |  | 0.17333 | 7.2467 | 8.7966 | 19.27% | 1.6952 | 7.1013 | 0 | 40.6858 | 0 |  | 0.07 | 2.92 | 3.5459 | 3.4121 | 8.1201 |  | 0.18316 | 8.6667 | 10.3044 | 16.45% | 1.6952 | 8.6092 | 0 | 40.6858 | 0 |  | 0.1 | 3.89 | 4.7842 | 4.6036 | 6.0185 | 0.06 | 2.625 | 3.1615 | 10.1744 | 0 | 2.1916
| 2 | [11 empty] | 0.18316 | 10.7179 | 12.4113 | 13.28% | 1.6486 | 10.7627 | 0 | 39.5667 | 0 |  | 0.11 | 3.89 | 4.907 | 4.7219 | 5.7064 |  | 0.17333 | 7.2467 | 8.8493 | 18.63% | 1.6486 | 7.2007 | 0 | 39.5667 | 0 |  | 0.07 | 2.92 | 3.5672 | 3.4326 | 7.8497 |  | 0.18316 | 8.6667 | 10.3601 | 15.91% | 1.6486 | 8.7115 | 0 | 39.5667 | 0 |  | 0.1 | 3.89 | 4.8146 | 4.6329 | 5.816 | 0.06 | 2.625 | 3.1797 | 10.1744 | 0 | 2.179
| 3 | [11 empty] | 0.18316 | 10.7179 | 12.219 | 14.81% | 1.8096 | 10.4095 | 0 | 43.4299 | 0 |  | 0.11 | 3.89 | 4.7915 | 4.6107 | 6.4145 |  | 0.17333 | 7.2467 | 8.6673 | 20.88% | 1.8096 | 6.8577 | 0 | 43.4299 | 0 |  | 0.07 | 2.92 | 3.4937 | 3.3619 | 8.7973 |  | 0.18316 | 8.6667 | 10.1678 | 17.8% | 1.8096 | 8.3582 | 0 | 43.4299 | 0 |  | 0.1 | 3.89 | 4.7096 | 4.5319 | 6.5261 | 0.06 | 2.625 | 3.1168 | 10.1744 | 0 | 2.2231
| 4 | [11 empty] | 0.46811 | 7.8684 | 12.9922 | 10.68% | 1.388 | 11.6042 | 0 | 33.3121 | 0 |  | 0.158 | 3.41 | 5.1394 | 4.9455 | 4.5871 |  | 0.46811 | 7.8684 | 12.9922 | 10.68% | 1.388 | 11.6042 | 0 | 33.3121 | 0 |  | 0.158 | 3.41 | 5.1394 | 4.9455 | 4.5871 |  | 0.46811 | 8.6667 | 13.7905 | 10.06% | 1.388 | 12.4025 | 0 | 33.3121 | 0 |  | 0.1 | 3.41 | 4.5046 | 4.3346 | 5.2336 | 0.0335 | 2.89 | 3.2567 | 10.1744 | 0 | 2.1275
| 5 | [11 empty] | 0.46811 | 7.8684 | 14.3888 | 6.468% | 0.93066 | 13.4581 | 0 | 0 | 0 |  | 0.158 | 3.41 | 5.6108 | 5.3991 | 0 |  | 0.46811 | 7.8684 | 14.3888 | 6.468% | 0.93066 | 13.4581 | 0 | 0 | 0 |  | 0.158 | 3.41 | 5.6108 | 5.3991 | 0 |  | 0.46811 | 8.6667 | 15.1871 | 6.128% | 0.93066 | 14.2564 | 0 | 0 | 0 |  | 0.1 | 3.41 | 4.8029 | 4.6217 | 0 | 0.0335 | 2.89 | 3.3566 | 10.1744 | 0 | 2.0642
| 6 | [11 empty] | 0.46811 | 7.8684 | 14.695 | 5.651% | 0.83038 | 13.8646 | 0 | 0 | 0 |  | 0.158 | 3.41 | 5.7142 | 5.4985 | 0 |  | 0.46811 | 7.8684 | 14.695 | 5.651% | 0.83038 | 13.8646 | 0 | 0 | 0 |  | 0.158 | 3.41 | 5.7142 | 5.4985 | 0 |  | 0.46811 | 8.6667 | 15.4933 | 5.36% | 0.83038 | 14.6629 | 0 | 0 | 0 |  | 0.1 | 3.41 | 4.8683 | 4.6846 | 0 | 0.0335 | 2.89 | 3.3785 | 10.1744 | 0 | 2.0508
| 7 | [11 empty] | 0.46811 | 7.8684 | 12.9103 | 10.96% | 1.4148 | 11.4955 | 0 | 33.9559 | 0 |  | 0.158 | 3.41 | 5.1118 | 4.9189 | 4.701 |  | 0.46811 | 7.8684 | 12.9103 | 10.96% | 1.4148 | 11.4955 | 0 | 33.9559 | 0 |  | 0.158 | 3.41 | 5.1118 | 4.9189 | 4.701 |  | 0.46811 | 8.6667 | 13.7086 | 10.32% | 1.4148 | 12.2938 | 0 | 33.9559 | 0 |  | 0.1 | 3.41 | 4.4871 | 4.3178 | 5.3555 | 0.0335 | 2.89 | 3.2508 | 10.1744 | 0 | 2.1314
| 8 | [11 empty] | 0.46811 | 7.8684 | 13.1346 | 10.21% | 1.3414 | 11.7932 | 0 | 32.193 | 0 |  | 0.158 | 3.41 | 5.1875 | 4.9917 | 4.3919 |  | 0.46811 | 7.8684 | 13.1346 | 10.21% | 1.3414 | 11.7932 | 0 | 32.193 | 0 |  | 0.158 | 3.41 | 5.1875 | 4.9917 | 4.3919 |  | 0.46811 | 8.6667 | 13.9329 | 9.627% | 1.3414 | 12.5916 | 0 | 32.193 | 0 |  | 0.1 | 3.41 | 4.535 | 4.3639 | 5.0238 | 0.0335 | 2.89 | 3.2669 | 10.1744 | 0 | 2.1209
| 9 | [11 empty] | 0.46811 | 7.8684 | 13.3492 | 9.522% | 1.2711 | 12.0781 | 0 | 30.5067 | 0 |  | 0.158 | 3.41 | 5.2599 | 5.0614 | 4.1046 |  | 0.46811 | 7.8684 | 13.3492 | 9.522% | 1.2711 | 12.0781 | 0 | 30.5067 | 0 |  | 0.158 | 3.41 | 5.2599 | 5.0614 | 4.1046 |  | 0.46811 | 8.6667 | 14.1475 | 8.985% | 1.2711 | 12.8764 | 0 | 30.5067 | 0 |  | 0.1 | 3.41 | 4.5808 | 4.408 | 4.713 | 0.0335 | 2.89 | 3.2822 | 10.1744 | 0 | 2.111
| 10 | [11 empty] | 0.18316 | 10.7179 | 12.3984 | 13.38% | 1.6595 | 10.7389 | 0 | 39.8273 | 0 |  | 0.11 | 3.89 | 4.8993 | 4.7144 | 5.7531 |  | 0.17333 | 7.2467 | 8.837 | 18.78% | 1.6595 | 7.1775 | 0 | 39.8273 | 0 |  | 0.07 | 2.92 | 3.5623 | 3.4278 | 7.9124 |  | 0.18316 | 8.6667 | 10.3472 | 16.04% | 1.6595 | 8.6877 | 0 | 39.8273 | 0 |  | 0.1 | 3.89 | 4.8075 | 4.6261 | 5.8629 | 0.06 | 2.625 | 3.1755 | 10.1744 | 0 | 2.1819
| 11 | [11 empty] | 0.6 | 7.8 | 10.7225 | 21.63% | 2.3193 | 8.4032 | 0 | 55.6632 | 0 |  | 0.212 | 3.176 | 4.2086 | 4.0498 | 9.3601 |  | 0.114 | 7.662 | 8.2173 | 28.22% | 2.3193 | 5.898 | 0 | 55.6632 | 0 |  | 0.046 | 3.088 | 3.3121 | 3.1871 | 11.8938 |  | 0.6 | 8.6667 | 11.5892 | 20.01% | 2.3193 | 9.2699 | 0 | 55.6632 | 0 |  | 0.1 | 3.176 | 3.6631 | 3.5249 | 10.754 | 0.097 | 2.366 | 2.8385 | 10.1744 | 0 | 2.441
| 12 | [11 empty] | 0.18316 | 10.7179 | 12.1252 | 15.57% | 1.8881 | 10.237 | 0 | 45.3155 | 0 |  | 0.11 | 3.89 | 4.7352 | 4.5565 | 6.7727 |  | 0.17333 | 7.2467 | 8.5784 | 22.01% | 1.8881 | 6.6903 | 0 | 45.3155 | 0 |  | 0.07 | 2.92 | 3.4578 | 3.3273 | 9.2745 |  | 0.18316 | 8.6667 | 10.074 | 18.74% | 1.8881 | 8.1858 | 0 | 45.3155 | 0 |  | 0.1 | 3.89 | 4.6583 | 4.4825 | 6.8844 | 0.06 | 2.625 | 3.086 | 10.1744 | 0 | 2.2452
| 13 | [11 empty] | 0.6 | 7.8 | 11.605 | 18.04% | 2.0938 | 9.5112 | 0 | 50.2517 | 0 |  | 0.212 | 3.176 | 4.5204 | 4.3499 | 7.8672 |  | 0.114 | 7.662 | 8.3849 | 24.97% | 2.0938 | 6.2911 | 0 | 50.2517 | 0 |  | 0.046 | 3.088 | 3.3797 | 3.2522 | 10.5225 |  | 0.6 | 8.6667 | 12.4717 | 16.79% | 2.0938 | 10.3778 | 0 | 50.2517 | 0 |  | 0.1 | 3.176 | 3.8102 | 3.6664 | 9.3338 | 0.097 | 2.366 | 2.9811 | 10.1744 | 0 | 2.3242
| 14 | [11 empty] | 0.18316 | 10.7179 | 12.0687 | 16.04% | 1.9354 | 10.1333 | 0 | 46.4499 | 0 |  | 0.11 | 3.89 | 4.7012 | 4.5238 | 6.9923 |  | 0.17333 | 7.2467 | 8.525 | 22.7% | 1.9354 | 6.5896 | 0 | 46.4499 | 0 |  | 0.07 | 2.92 | 3.4363 | 3.3066 | 9.5664 |  | 0.18316 | 8.6667 | 10.0175 | 19.32% | 1.9354 | 8.0821 | 0 | 46.4499 | 0 |  | 0.1 | 3.89 | 4.6275 | 4.4529 | 7.1037 | 0.06 | 2.625 | 3.0675 | 10.1744 | 0 | 2.2588
| 15 | [11 empty] | 0.18316 | 10.7179 | 12.1717 | 15.19% | 1.8492 | 10.3225 | 0 | 44.3804 | 0 |  | 0.11 | 3.89 | 4.7631 | 4.5834 | 6.594 |  | 0.17333 | 7.2467 | 8.6225 | 21.45% | 1.8492 | 6.7733 | 0 | 44.3804 | 0 |  | 0.07 | 2.92 | 3.4756 | 3.3445 | 9.0366 |  | 0.18316 | 8.6667 | 10.1205 | 18.27% | 1.8492 | 8.2713 | 0 | 44.3804 | 0 |  | 0.1 | 3.89 | 4.6837 | 4.507 | 6.7057 | 0.06 | 2.625 | 3.1012 | 10.1744 | 0 | 2.2342
| 16 | [11 empty] | 0.6 | 7.8 | 11.73 | 17.58% | 2.0619 | 9.6681 | 0 | 49.4852 | 0 |  | 0.212 | 3.176 | 4.5646 | 4.3924 | 7.6722 |  | 0.392 | 7.662 | 10.2296 | 20.16% | 2.0619 | 8.1677 | 0 | 49.4852 | 0 |  | 0.046 | 3.088 | 3.3893 | 3.2614 | 10.3327 |  | 0.6 | 8.6667 | 12.5967 | 16.37% | 2.0619 | 10.5348 | 0 | 49.4852 | 0 |  | 0.1 | 3.176 | 3.831 | 3.6864 | 9.1414 | 0.097 | 2.366 | 3.0013 | 10.1744 | 0 | 2.3085
| 17 | [25 empty] | 0 | [15 empty] | 0 | [15 empty] | 0 | 0.06 | 2.625 | 3.053 | 10.1744 | 0 | 2.2695
| 18 | [25 empty] | 0 | [15 empty] | 0 | [15 empty] | 0 | 0.06 | 2.625 | 3.0482 | 10.1744 | 0 | 2.273
| 19 | [25 empty] | 0 | [15 empty] | 0 | [15 empty] | 0 | 0.06 | 2.625 | 3.1303 | 10.1744 | 0 | 2.2135
| 20 | [25 empty] | 0 | [15 empty] | 0 | [15 empty] | 0 | 0.0335 | 2.89 | 3.2715 | 10.1744 | 0 | 2.1179
| 21 | [25 empty] | 0 | [15 empty] | 0 | [15 empty] | 0 | 0.0335 | 2.89 | 3.3478 | 10.1744 | 0 | 2.0696
| 22 | [25 empty] | 0 | [15 empty] | 0 | [15 empty] | 0 | 0.0335 | 2.89 | 3.3784 | 10.1744 | 0 | 2.0509
| 23 | [25 empty] | 0 | [15 empty] | 0 | [15 empty] | 0 | 0.0335 | 2.89 | 3.3871 | 10.1744 | 0 | 2.0456
| 24 | [25 empty] | 0 | [15 empty] | 0 | [15 empty] | 0 | 0.097 | 2.366 | 2.8611 | 10.1744 | 0 | 2.4217
| 25 | [25 empty] | 0 | [15 empty] | 0 | [15 empty] | 0 | 0.097 | 2.366 | 2.7023 | 10.1744 | 0 | 2.564
| 26 | [25 empty] | 0 | [15 empty] | 0 | [15 empty] | 0 | 0.097 | 2.366 | 2.6174 | 10.1744 | 0 | 2.6472
| 27 | [25 empty] | 0 | [15 empty] | 0 | [15 empty] | 0 | 0.097 | 2.366 | 2.7839 | 10.1744 | 0 | 2.4888
| 28 | [25 empty] | 0 | [15 empty] | 0 | [15 empty] | 0 | 0.097 | 2.366 | 2.8837 | 10.1744 | 0 | 2.4027
| 29 | [25 empty] | 0 | [15 empty] | 0 | [15 empty] | 0 | 0.0335 | 2.89 | 3.2636 | 10.1744 | 0 | 2.123
| 30 | [25 empty] | 0 | [15 empty] | 0 | [15 empty] | 0 | 0.097 | 2.366 | 2.5919 | 10.1744 | 0 | 2.6732
V | 1 | [25 empty] | 0 | [15 empty] | 0 | [15 empty] | 0 | 0.061667 | 2.4367 | 2.5567 | 10.1744 | 0 | 2.7101
| 2 | [25 empty] | 0 | [15 empty] | 0 | [15 empty] | 0 | 0.097 | 2.366 | 2.8643 | 10.1744 | 0 | 2.419
| 3 | [25 empty] | 0 | [15 empty] | 0 | [15 empty] | 0 | 0.097 | 2.366 | 2.8215 | 10.1744 | 0 | 2.4557
| 4 | [25 empty] | 0 | [15 empty] | 0 | [15 empty] | 0 | 0.097 | 2.366 | 2.9035 | 10.1744 | 0 | 2.3863
| 5 | [25 empty] | 0 | [15 empty] | 0 | [15 empty] | 0 | 0.0335 | 2.89 | 3.2295 | 10.1744 | 0 | 2.1455
| 6 | [25 empty] | 0 | [15 empty] | 0 | [15 empty] | 0 | 0.0335 | 2.89 | 3.4222 | 10.1744 | 0 | 2.0246
| 7 | [25 empty] | 0 | [15 empty] | 0 | [15 empty] | 0 | 0.0335 | 2.89 | 3.4704 | 10.1744 | 0 | 1.9965
| 8 | [25 empty] | 0 | [15 empty] | 0 | [15 empty] | 0 | 0.0335 | 2.89 | 3.4328 | 10.1744 | 0 | 2.0184
| 9 | [25 empty] | 0 | [15 empty] | 0 | [15 empty] | 0 | 0.0335 | 2.89 | 3.3855 | 10.1744 | 0 | 2.0466
| 10 | [25 empty] | 0 | [15 empty] | 0 | [15 empty] | 0 | 0.0335 | 2.89 | 3.3406 | 10.1744 | 0 | 2.0741
| 11 | [25 empty] | 0 | [15 empty] | 0 | [15 empty] | 0 | 0.0335 | 2.89 | 3.3177 | 10.1744 | 0 | 2.0884
| 12 | [25 empty] | 0 | [15 empty] | 0 | [15 empty] | 0 | 0.0335 | 2.89 | 3.5014 | 10.1744 | 0 | 1.9789
| 13 | [25 empty] | 0 | [15 empty] | 0 | [15 empty] | 0 | 0.0465 | 2.63 | 3.6218 | 10.1744 | 0 | 1.9131
| 14 | [25 empty] | 0 | [15 empty] | 0 | [15 empty] | 0 | 0.0465 | 2.63 | 3.6267 | 10.1744 | 0 | 1.9105
| 15 | [25 empty] | 0 | [15 empty] | 0 | [15 empty] | 0 | 0.0465 | 2.63 | 3.6059 | 10.1744 | 0 | 1.9215
| 16 | [25 empty] | 0 | [15 empty] | 0 | [15 empty] | 0 | 0.0335 | 2.89 | 3.5303 | 10.1744 | 0 | 1.9627
| 17 | [25 empty] | 0 | [15 empty] | 0 | [15 empty] | 0 | 0.0335 | 2.89 | 3.5392 | 10.1744 | 0 | 1.9577
| 18 | [25 empty] | 0 | [15 empty] | 0 | [15 empty] | 0 | 0.0335 | 2.89 | 3.4666 | 10.1744 | 0 | 1.9987
| 19 | [25 empty] | 0 | [15 empty] | 0 | [15 empty] | 0 | 0.0335 | 2.89 | 3.4021 | 10.1744 | 0 | 2.0366
| 20 | [25 empty] | 0 | [15 empty] | 0 | [15 empty] | 0 | 0.0335 | 2.89 | 3.3841 | 10.1744 | 0 | 2.0474
| 21 | [25 empty] | 0 | [15 empty] | 0 | [15 empty] | 0 | 0.0335 | 2.89 | 3.4081 | 10.1744 | 0 | 2.033
| 22 | [25 empty] | 0 | [15 empty] | 0 | [15 empty] | 0 | 0.0335 | 2.89 | 3.37 | 10.1744 | 0 | 2.056
| 23 | [25 empty] | 0 | [15 empty] | 0 | [15 empty] | 0 | 0.0335 | 2.89 | 3.3382 | 10.1744 | 0 | 2.0756
| 24 | [25 empty] | 0 | [15 empty] | 0 | [15 empty] | 0 | 0.0335 | 2.89 | 3.3205 | 10.1744 | 0 | 2.0867
| 25 | [25 empty] | 0 | [15 empty] | 0 | [15 empty] | 0 | 0.0335 | 2.89 | 3.3965 | 10.1744 | 0 | 2.0399
| 26 | [25 empty] | 0 | [15 empty] | 0 | [15 empty] | 0 | 0.0335 | 2.89 | 3.4883 | 10.1744 | 0 | 1.9863
| 27 | [25 empty] | 0 | [15 empty] | 0 | [15 empty] | 0 | 0.0335 | 2.89 | 3.5463 | 10.1744 | 0 | 1.9538
| 28 | [25 empty] | 0 | [15 empty] | 0 | [15 empty] | 0 | 0.0335 | 2.89 | 3.5541 | 10.1744 | 0 | 1.9495
| 29 | [25 empty] | 0 | [15 empty] | 0 | [15 empty] | 0 | 0.0335 | 2.89 | 3.4606 | 10.1744 | 0 | 2.0022
| 30 | [25 empty] | 0 | [15 empty] | 0 | [15 empty] | 0 | 0.0335 | 2.89 | 3.4232 | 10.1744 | 0 | 2.024
| 31 | [25 empty] | 0 | [15 empty] | 0 | [15 empty] | 0 | 0.0335 | 2.89 | 3.4337 | 10.1744 | 0 | 2.0179
VI | 1 | [25 empty] | 0 | [15 empty] | 0 | [15 empty] | 0 | 0.0465 | 2.63 | 3.5612 | 10.1744 | 0 | 1.9456
| 2 | [25 empty] | 0 | [15 empty] | 0 | [15 empty] | 0 | 0.0335 | 2.89 | 3.5229 | 10.1744 | 0 | 1.9668
| 3 | [25 empty] | 0 | [15 empty] | 0 | [15 empty] | 0 | 0.0335 | 2.89 | 3.5481 | 10.1744 | 0 | 1.9528
| 4 | [25 empty] | 0 | [15 empty] | 0 | [15 empty] | 0 | 0.0465 | 2.63 | 3.5617 | 10.1744 | 0 | 1.9453
| 5 | [25 empty] | 0 | [15 empty] | 0 | [15 empty] | 0 | 0.0335 | 2.89 | 3.5417 | 10.1744 | 0 | 1.9563
| 6 | [25 empty] | 0 | [15 empty] | 0 | [15 empty] | 0 | 0.0335 | 2.89 | 3.525 | 10.1744 | 0 | 1.9656
| 7 | [25 empty] | 0 | [15 empty] | 0 | [15 empty] | 0 | 0.0335 | 2.89 | 3.54 | 10.1744 | 0 | 1.9572
| 8 | [25 empty] | 0 | [15 empty] | 0 | [15 empty] | 0 | 0.0335 | 2.89 | 3.5183 | 10.1744 | 0 | 1.9694
| 9 | [25 empty] | 0 | [15 empty] | 0 | [15 empty] | 0 | 0.0335 | 2.89 | 3.4221 | 10.1744 | 0 | 2.0247
| 10 | [25 empty] | 0 | [15 empty] | 0 | [15 empty] | 0 | 0.0335 | 2.89 | 3.4739 | 10.1744 | 0 | 1.9945
| 11 | [25 empty] | 0 | [15 empty] | 0 | [15 empty] | 0 | 0.0335 | 2.89 | 3.4305 | 10.1744 | 0 | 2.0198
| 12 | [25 empty] | 0 | [15 empty] | 0 | [15 empty] | 0 | 0.0335 | 2.89 | 3.3886 | 10.1744 | 0 | 2.0447
| 13 | [25 empty] | 0 | [15 empty] | 0 | [15 empty] | 0 | 0.0335 | 2.89 | 3.3279 | 10.1744 | 0 | 2.082
| 14 | [25 empty] | 0 | [15 empty] | 0 | [15 empty] | 0 | 0.0335 | 2.89 | 3.3723 | 10.1744 | 0 | 2.0546
| 15 | [25 empty] | 0 | [15 empty] | 0 | [15 empty] | 0 | 0.0335 | 2.89 | 3.4841 | 10.1744 | 0 | 1.9887
| 16 | [25 empty] | 0 | [15 empty] | 0 | [15 empty] | 0 | 0.0335 | 2.89 | 3.3915 | 10.1744 | 0 | 2.043
| 17 | [25 empty] | 0 | [15 empty] | 0 | [15 empty] | 0 | 0.0335 | 2.89 | 3.3607 | 10.1744 | 0 | 2.0617
| 18 | [25 empty] | 0 | [15 empty] | 0 | [15 empty] | 0 | 0.0335 | 2.89 | 3.2974 | 10.1744 | 0 | 2.1012
| 19 | [25 empty] | 0 | [15 empty] | 0 | [15 empty] | 0 | 0.0335 | 2.89 | 3.329 | 10.1744 | 0 | 2.0813
| 20 | [25 empty] | 0 | [15 empty] | 0 | [15 empty] | 0 | 0.0335 | 2.89 | 3.3252 | 10.1744 | 0 | 2.0837
| 21 | [25 empty] | 0 | [15 empty] | 0 | [15 empty] | 0 | 0.0335 | 2.89 | 3.3495 | 10.1744 | 0 | 2.0686
| 22 | [25 empty] | 0 | [15 empty] | 0 | [15 empty] | 0 | 0.0335 | 2.89 | 3.3682 | 10.1744 | 0 | 2.0571
| 23 | [25 empty] | 0 | [15 empty] | 0 | [15 empty] | 0 | 0.0335 | 2.89 | 3.2658 | 10.1744 | 0 | 2.1216
| 24 | [25 empty] | 0 | [15 empty] | 0 | [15 empty] | 0 | 0.0335 | 2.89 | 3.3804 | 10.1744 | 0 | 2.0497
| 25 | [25 empty] | 0 | [15 empty] | 0 | [15 empty] | 0 | 0.0335 | 2.89 | 3.4627 | 10.1744 | 0 | 2.001
| 26 | [25 empty] | 0 | [15 empty] | 0 | [15 empty] | 0 | 0.0335 | 2.89 | 3.5303 | 10.1744 | 0 | 1.9627
| 27 | [25 empty] | 0 | [15 empty] | 0 | [15 empty] | 0 | 0.0335 | 2.89 | 3.5049 | 10.1744 | 0 | 1.9769
| 28 | [25 empty] | 0 | [15 empty] | 0 | [15 empty] | 0 | 0.0335 | 2.89 | 3.4647 | 10.1744 | 0 | 1.9998
| 29 | [25 empty] | 0 | [15 empty] | 0 | [15 empty] | 0 | 0.0335 | 2.89 | 3.3625 | 10.1744 | 0 | 2.0606
| 30 | [25 empty] | 0 | [15 empty] | 0 | [15 empty] | 0 | 0.0335 | 2.89 | 3.2866 | 10.1744 | 0 | 2.1082
VII | 1 | [25 empty] | 0 | [15 empty] | 0 | [15 empty] | 0 | 0.0335 | 2.89 | 3.4853 | 10.1744 | 0 | 1.988
| 2 | [25 empty] | 0 | [15 empty] | 0 | [15 empty] | 0 | 0.0465 | 2.63 | 3.5774 | 10.1744 | 0 | 1.9368
| 3 | [25 empty] | 0 | [15 empty] | 0 | [15 empty] | 0 | 0.0465 | 2.63 | 3.6462 | 10.1744 | 0 | 1.9002
| 4 | [25 empty] | 0 | [15 empty] | 0 | [15 empty] | 0 | 0.0465 | 2.63 | 3.6939 | 10.1744 | 0 | 1.8757
| 5 | [25 empty] | 0 | [15 empty] | 0 | [15 empty] | 0 | 0.0465 | 2.63 | 3.7216 | 10.1744 | 0 | 1.8618
| 6 | [25 empty] | 0 | [15 empty] | 0 | [15 empty] | 0 | 0.0465 | 2.63 | 3.7574 | 10.1744 | 0 | 1.844
| 7 | [25 empty] | 0 | [15 empty] | 0 | [15 empty] | 0 | 0.0335 | 2.89 | 3.5407 | 10.1744 | 0 | 1.9569
| 8 | [25 empty] | 0 | [15 empty] | 0 | [15 empty] | 0 | 0.0335 | 2.89 | 3.3818 | 10.1744 | 0 | 2.0489
| 9 | [25 empty] | 0 | [15 empty] | 0 | [15 empty] | 0 | 0.0335 | 2.89 | 3.3601 | 10.1744 | 0 | 2.062
| 10 | [25 empty] | 0 | [15 empty] | 0 | [15 empty] | 0 | 0.0335 | 2.89 | 3.3146 | 10.1744 | 0 | 2.0904
| 11 | [25 empty] | 0 | [15 empty] | 0 | [15 empty] | 0 | 0.0335 | 2.89 | 3.2782 | 10.1744 | 0 | 2.1136
| 12 | [25 empty] | 0 | [15 empty] | 0 | [15 empty] | 0 | 0.0335 | 2.89 | 3.2976 | 10.1744 | 0 | 2.1012
| 13 | [25 empty] | 0 | [15 empty] | 0 | [15 empty] | 0 | 0.0335 | 2.89 | 3.3289 | 10.1744 | 0 | 2.0814
| 14 | [25 empty] | 0 | [15 empty] | 0 | [15 empty] | 0 | 0.0335 | 2.89 | 3.3533 | 10.1744 | 0 | 2.0663
| 15 | [25 empty] | 0 | [15 empty] | 0 | [15 empty] | 0 | 0.0335 | 2.89 | 3.3984 | 10.1744 | 0 | 2.0388
| 16 | [25 empty] | 0 | [15 empty] | 0 | [15 empty] | 0 | 0.0335 | 2.89 | 3.5001 | 10.1744 | 0 | 1.9796
| 17 | [25 empty] | 0 | [15 empty] | 0 | [15 empty] | 0 | 0.0465 | 2.63 | 3.6026 | 10.1744 | 0 | 1.9232
| 18 | [25 empty] | 0 | [15 empty] | 0 | [15 empty] | 0 | 0.0465 | 2.63 | 3.604 | 10.1744 | 0 | 1.9225
| 19 | [25 empty] | 0 | [15 empty] | 0 | [15 empty] | 0 | 0.0335 | 2.89 | 3.5289 | 10.1744 | 0 | 1.9634
| 20 | [25 empty] | 0 | [15 empty] | 0 | [15 empty] | 0 | 0.0335 | 2.89 | 3.4635 | 10.1744 | 0 | 2.0005
| 21 | [25 empty] | 0 | [15 empty] | 0 | [15 empty] | 0 | 0.0335 | 2.89 | 3.3632 | 10.1744 | 0 | 2.0602
| 22 | [25 empty] | 0 | [15 empty] | 0 | [15 empty] | 0 | 0.0335 | 2.89 | 3.4236 | 10.1744 | 0 | 2.0238
| 23 | [25 empty] | 0 | [15 empty] | 0 | [15 empty] | 0 | 0.0335 | 2.89 | 3.5356 | 10.1744 | 0 | 1.9597
| 24 | [25 empty] | 0 | [15 empty] | 0 | [15 empty] | 0 | 0.0335 | 2.89 | 3.475 | 10.1744 | 0 | 1.9939
| 25 | [25 empty] | 0 | [15 empty] | 0 | [15 empty] | 0 | 0.0335 | 2.89 | 3.282 | 10.1744 | 0 | 2.1112
| 26 | [25 empty] | 0 | [15 empty] | 0 | [15 empty] | 0 | 0.0335 | 2.89 | 3.3187 | 10.1744 | 0 | 2.0878
| 27 | [25 empty] | 0 | [15 empty] | 0 | [15 empty] | 0 | 0.0335 | 2.89 | 3.3762 | 10.1744 | 0 | 2.0522
| 28 | [25 empty] | 0 | [15 empty] | 0 | [15 empty] | 0 | 0.0335 | 2.89 | 3.4534 | 10.1744 | 0 | 2.0064
| 29 | [25 empty] | 0 | [15 empty] | 0 | [15 empty] | 0 | 0.0465 | 2.63 | 3.5625 | 10.1744 | 0 | 1.9449
| 30 | [25 empty] | 0 | [15 empty] | 0 | [15 empty] | 0 | 0.0465 | 2.63 | 3.5943 | 10.1744 | 0 | 1.9277
| 31 | [25 empty] | 0 | [15 empty] | 0 | [15 empty] | 0 | 0.0465 | 2.63 | 3.6057 | 10.1744 | 0 | 1.9216
VIII | 1 | [25 empty] | 0 | [15 empty] | 0 | [15 empty] | 0 | 0.0465 | 2.63 | 3.6195 | 10.1744 | 0 | 1.9143
| 2 | [25 empty] | 0 | [15 empty] | 0 | [15 empty] | 0 | 0.0335 | 2.89 | 3.4697 | 10.1744 | 0 | 1.9969
| 3 | [25 empty] | 0 | [15 empty] | 0 | [15 empty] | 0 | 0.0335 | 2.89 | 3.5001 | 10.1744 | 0 | 1.9796
| 4 | [25 empty] | 0 | [15 empty] | 0 | [15 empty] | 0 | 0.0335 | 2.89 | 3.5486 | 10.1744 | 0 | 1.9525
| 5 | [25 empty] | 0 | [15 empty] | 0 | [15 empty] | 0 | 0.0465 | 2.63 | 3.6195 | 10.1744 | 0 | 1.9143
| 6 | [25 empty] | 0 | [15 empty] | 0 | [15 empty] | 0 | 0.0465 | 2.63 | 3.6544 | 10.1744 | 0 | 1.896
| 7 | [25 empty] | 0 | [15 empty] | 0 | [15 empty] | 0 | 0.0335 | 2.89 | 3.4153 | 10.1744 | 0 | 2.0288
| 8 | [25 empty] | 0 | [15 empty] | 0 | [15 empty] | 0 | 0.0335 | 2.89 | 3.3621 | 10.1744 | 0 | 2.0608
| 9 | [25 empty] | 0 | [15 empty] | 0 | [15 empty] | 0 | 0.0335 | 2.89 | 3.3524 | 10.1744 | 0 | 2.0668
| 10 | [25 empty] | 0 | [15 empty] | 0 | [15 empty] | 0 | 0.0335 | 2.89 | 3.4331 | 10.1744 | 0 | 2.0182
| 11 | [25 empty] | 0 | [15 empty] | 0 | [15 empty] | 0 | 0.0335 | 2.89 | 3.396 | 10.1744 | 0 | 2.0403
| 12 | [25 empty] | 0 | [15 empty] | 0 | [15 empty] | 0 | 0.0335 | 2.89 | 3.4507 | 10.1744 | 0 | 2.0079
| 13 | [25 empty] | 0 | [15 empty] | 0 | [15 empty] | 0 | 0.0465 | 2.63 | 3.5666 | 10.1744 | 0 | 1.9427
| 14 | [25 empty] | 0 | [15 empty] | 0 | [15 empty] | 0 | 0.0465 | 2.63 | 3.6125 | 10.1744 | 0 | 1.918
| 15 | [25 empty] | 0 | [15 empty] | 0 | [15 empty] | 0 | 0.0465 | 2.63 | 3.6788 | 10.1744 | 0 | 1.8834
| 16 | [25 empty] | 0 | [15 empty] | 0 | [15 empty] | 0 | 0.0465 | 2.63 | 3.6697 | 10.1744 | 0 | 1.8881
| 17 | [25 empty] | 0 | [15 empty] | 0 | [15 empty] | 0 | 0.0335 | 2.89 | 3.5512 | 10.1744 | 0 | 1.9511
| 18 | [25 empty] | 0 | [15 empty] | 0 | [15 empty] | 0 | 0.0335 | 2.89 | 3.4151 | 10.1744 | 0 | 2.0288
| 19 | [25 empty] | 0 | [15 empty] | 0 | [15 empty] | 0 | 0.0335 | 2.89 | 3.3809 | 10.1744 | 0 | 2.0494
| 20 | [25 empty] | 0 | [15 empty] | 0 | [15 empty] | 0 | 0.0335 | 2.89 | 3.4055 | 10.1744 | 0 | 2.0346
| 21 | [25 empty] | 0 | [15 empty] | 0 | [15 empty] | 0 | 0.0335 | 2.89 | 3.3223 | 10.1744 | 0 | 2.0855
| 22 | [25 empty] | 0 | [15 empty] | 0 | [15 empty] | 0 | 0.0335 | 2.89 | 3.3443 | 10.1744 | 0 | 2.0718
| 23 | [25 empty] | 0 | [15 empty] | 0 | [15 empty] | 0 | 0.0335 | 2.89 | 3.3691 | 10.1744 | 0 | 2.0566
| 24 | [25 empty] | 0 | [15 empty] | 0 | [15 empty] | 0 | 0.0335 | 2.89 | 3.4201 | 10.1744 | 0 | 2.0259
| 25 | [25 empty] | 0 | [15 empty] | 0 | [15 empty] | 0 | 0.0335 | 2.89 | 3.4585 | 10.1744 | 0 | 2.0034
| 26 | [25 empty] | 0 | [15 empty] | 0 | [15 empty] | 0 | 0.0335 | 2.89 | 3.5021 | 10.1744 | 0 | 1.9785
| 27 | [25 empty] | 0 | [15 empty] | 0 | [15 empty] | 0 | 0.0335 | 2.89 | 3.3633 | 10.1744 | 0 | 2.0601
| 28 | [25 empty] | 0 | [15 empty] | 0 | [15 empty] | 0 | 0.0335 | 2.89 | 3.4432 | 10.1744 | 0 | 2.0123
| 29 | [25 empty] | 0 | [15 empty] | 0 | [15 empty] | 0 | 0.0335 | 2.89 | 3.4857 | 10.1744 | 0 | 1.9877
| 30 | [25 empty] | 0 | [15 empty] | 0 | [15 empty] | 0 | 0.0465 | 2.63 | 3.5666 | 10.1744 | 0 | 1.9427
IX | 1 | [11 empty] | 0 | 0 | 0 | 0% | 0 | 0 | 0 | 0 | 0 |  | 0 | 0 | 0 | 0 | 0 |  | 0 | 0 | 0 | 0% | 0 | 0 | 0 | 0 | 0 |  | 0 | 0 | 0 | 0 | 0 |  | 0 | 8.6667 | 8.6667 | 0% | 0 | 8.6667 | 0 | 0 | 0 |  | 0.1 | 0 | 2.0633 | 1.9855 | 0 | 0.0465 | 2.63 | 3.5895 | 10.1744 | 0 | 1.9303
| 2 | [11 empty] | 0 | 0 | 0 | 0% | 0 | 0 | 0 | 0 | 0 |  | 0 | 0 | 0 | 0 | 0 |  | 0 | 0 | 0 | 0% | 0 | 0 | 0 | 0 | 0 |  | 0 | 0 | 0 | 0 | 0 |  | 0 | 8.6667 | 8.6667 | 0% | 0 | 8.6667 | 0 | 0 | 0 |  | 0.1 | 0 | 1.8113 | 1.7429 | 0 | 0.0335 | 2.89 | 3.4968 | 10.1744 | 0 | 1.9815
| 3 | [11 empty] | 0 | 0 | 0 | 0% | 0 | 0 | 0 | 0 | 0 |  | 0 | 0 | 0 | 0 | 0 |  | 0 | 0 | 0 | 0% | 0 | 0 | 0 | 0 | 0 |  | 0 | 0 | 0 | 0 | 0 |  | 0 | 8.6667 | 8.6667 | 0% | 0 | 8.6667 | 0 | 0 | 0 |  | 0.1 | 0 | 1.8279 | 1.7589 | 0 | 0.0335 | 2.89 | 3.5024 | 10.1744 | 0 | 1.9783
| 4 | [11 empty] | 0 | 0 | 0 | 0% | 0 | 0 | 0 | 0 | 0 |  | 0 | 0 | 0 | 0 | 0 |  | 0 | 0 | 0 | 0% | 0 | 0 | 0 | 0 | 0 |  | 0 | 0 | 0 | 0 | 0 |  | 0 | 8.6667 | 8.6667 | 0% | 0 | 8.6667 | 0 | 0 | 0 |  | 0.1 | 0 | 1.7083 | 1.6439 | 0 | 0.0335 | 2.89 | 3.4623 | 10.1744 | 0 | 2.0012
| 5 | [11 empty] | 0.46811 | 7.8684 | 14.8569 | 5.232% | 0.77736 | 14.0795 | 0 | 0 | 0 |  | 0.158 | 3.41 | 5.7688 | 5.5511 | 0 |  | 0.46811 | 7.8684 | 14.8569 | 5.232% | 0.77736 | 14.0795 | 0 | 0 | 0 |  | 0.158 | 3.41 | 5.7688 | 5.5511 | 0 |  | 0.46811 | 8.6667 | 15.6552 | 4.966% | 0.77736 | 14.8778 | 0 | 0 | 0 |  | 0.1 | 3.41 | 4.9029 | 4.7179 | 0 | 0.0335 | 2.89 | 3.3901 | 10.1744 | 0 | 2.0438
| 6 | [11 empty] | 0 | 0 | 0 | 0% | 0 | 0 | 0 | 0 | 0 |  | 0 | 0 | 0 | 0 | 0 |  | 0 | 0 | 0 | 0% | 0 | 0 | 0 | 0 | 0 |  | 0 | 0 | 0 | 0 | 0 |  | 0 | 8.6667 | 8.6667 | 0% | 0 | 8.6667 | 0 | 0 | 0 |  | 0.1 | 0 | 1.6296 | 1.5681 | 0 | 0.0335 | 2.89 | 3.4359 | 10.1744 | 0 | 2.0166
| 7 | [11 empty] | 0 | 0 | 0 | 0% | 0 | 0 | 0 | 0 | 0 |  | 0 | 0 | 0 | 0 | 0 |  | 0 | 0 | 0 | 0% | 0 | 0 | 0 | 0 | 0 |  | 0 | 0 | 0 | 0 | 0 |  | 0 | 8.6667 | 8.6667 | 0% | 0 | 8.6667 | 0 | 0 | 0 |  | 0.1 | 0 | 1.8479 | 1.7782 | 0 | 0.0335 | 2.89 | 3.5091 | 10.1744 | 0 | 1.9745
| 8 | [11 empty] | 0 | 0 | 0 | 0% | 0 | 0 | 0 | 0 | 0 |  | 0 | 0 | 0 | 0 | 0 |  | 0 | 0 | 0 | 0% | 0 | 0 | 0 | 0 | 0 |  | 0 | 0 | 0 | 0 | 0 |  | 0 | 8.6667 | 8.6667 | 0% | 0 | 8.6667 | 0 | 0 | 0 |  | 0.1 | 0 | 1.5167 | 1.4594 | 0 | 0.0335 | 2.89 | 3.3981 | 10.1744 | 0 | 2.039
| 9 | [11 empty] | 0 | 0 | 0 | 0% | 0 | 0 | 0 | 0 | 0 |  | 0 | 0 | 0 | 0 | 0 |  | 0 | 0 | 0 | 0% | 0 | 0 | 0 | 0 | 0 |  | 0 | 0 | 0 | 0 | 0 |  | 0 | 8.6667 | 8.6667 | 0% | 0 | 8.6667 | 0 | 0 | 0 |  | 0.1 | 0 | 1.5133 | 1.4562 | 0 | 0.0335 | 2.89 | 3.397 | 10.1744 | 0 | 2.0397
| 10 | [11 empty] | 0.46811 | 7.8684 | 14.6735 | 5.707% | 0.8374 | 13.8361 | 0 | 0 | 0 |  | 0.158 | 3.41 | 5.7069 | 5.4916 | 0 |  | 0.46811 | 7.8684 | 14.6735 | 5.707% | 0.8374 | 13.8361 | 0 | 0 | 0 |  | 0.158 | 3.41 | 5.7069 | 5.4916 | 0 |  | 0.46811 | 8.6667 | 15.4718 | 5.412% | 0.8374 | 14.6344 | 0 | 0 | 0 |  | 0.1 | 3.41 | 4.8637 | 4.6802 | 0 | 0.0335 | 2.89 | 3.377 | 10.1744 | 0 | 2.0517
| 11 | [11 empty] | 0.46811 | 7.8684 | 12.8908 | 11.03% | 1.4212 | 11.4696 | 0 | 34.1093 | 0 |  | 0.158 | 3.41 | 5.1052 | 4.9126 | 4.7283 |  | 0.46811 | 7.8684 | 12.8908 | 11.03% | 1.4212 | 11.4696 | 0 | 34.1093 | 0 |  | 0.158 | 3.41 | 5.1052 | 4.9126 | 4.7283 |  | 0.46811 | 8.6667 | 13.6891 | 10.38% | 1.4212 | 12.2679 | 0 | 34.1093 | 0 |  | 0.1 | 3.41 | 4.4829 | 4.3137 | 5.3847 | 0.0335 | 2.89 | 3.2494 | 10.1744 | 0 | 2.1323
| 12 | [11 empty] | 0.46811 | 7.8684 | 13.1463 | 10.17% | 1.3375 | 11.8088 | 0 | 32.101 | 0 |  | 0.158 | 3.41 | 5.1914 | 4.9955 | 4.376 |  | 0.46811 | 7.8684 | 13.1463 | 10.17% | 1.3375 | 11.8088 | 0 | 32.101 | 0 |  | 0.158 | 3.41 | 5.1914 | 4.9955 | 4.376 |  | 0.46811 | 8.6667 | 13.9446 | 9.592% | 1.3375 | 12.6071 | 0 | 32.101 | 0 |  | 0.1 | 3.41 | 4.5375 | 4.3663 | 5.0067 | 0.0335 | 2.89 | 3.2677 | 10.1744 | 0 | 2.1204
| 13 | [11 empty] | 0.46811 | 7.8684 | 14.2191 | 6.936% | 0.98623 | 13.2329 | 0 | 0 | 0 |  | 0.158 | 3.41 | 5.5535 | 5.344 | 0 |  | 0.46811 | 7.8684 | 14.2191 | 6.936% | 0.98623 | 13.2329 | 0 | 0 | 0 |  | 0.158 | 3.41 | 5.5535 | 5.344 | 0 |  | 0.46811 | 8.6667 | 15.0174 | 6.567% | 0.98623 | 14.0312 | 0 | 0 | 0 |  | 0.1 | 3.41 | 4.7667 | 4.5868 | 0 | 0.0335 | 2.89 | 3.3445 | 10.1744 | 0 | 2.0717
| 14 | [11 empty] | 0 | 0 | 0 | 0% | 0 | 0 | 0 | 0 | 0 |  | 0 | 0 | 0 | 0 | 0 |  | 0 | 0 | 0 | 0% | 0 | 0 | 0 | 0 | 0 |  | 0 | 0 | 0 | 0 | 0 |  | 0 | 8.6667 | 8.6667 | 0% | 0 | 8.6667 | 0 | 0 | 0 |  | 0.1 | 0 | 1.7233 | 1.6583 | 0 | 0.0335 | 2.89 | 3.4673 | 10.1744 | 0 | 1.9983
| 15 | [11 empty] | 0.46811 | 7.8684 | 13.6554 | 8.574% | 1.1708 | 12.4846 | 0 | 0 | 0 |  | 0.158 | 3.41 | 5.3633 | 5.1609 | 0 |  | 0.46811 | 7.8684 | 13.6554 | 8.574% | 1.1708 | 12.4846 | 0 | 0 | 0 |  | 0.158 | 3.41 | 5.3633 | 5.1609 | 0 |  | 0.46811 | 8.6667 | 14.4537 | 8.101% | 1.1708 | 13.2829 | 0 | 0 | 0 |  | 0.1 | 3.41 | 4.6463 | 4.4709 | 0 | 0.0335 | 2.89 | 3.3041 | 10.1744 | 0 | 2.097
| 16 | [11 empty] | 0.46811 | 7.8684 | 13.5052 | 9.034% | 1.22 | 12.2852 | 0 | 0 | 0 |  | 0.158 | 3.41 | 5.3126 | 5.1121 | 0 |  | 0.46811 | 7.8684 | 13.5052 | 9.034% | 1.22 | 12.2852 | 0 | 0 | 0 |  | 0.158 | 3.41 | 5.3126 | 5.1121 | 0 |  | 0.46811 | 8.6667 | 14.3035 | 8.529% | 1.22 | 13.0835 | 0 | 0 | 0 |  | 0.1 | 3.41 | 4.6142 | 4.44 | 0 | 0.0335 | 2.89 | 3.2934 | 10.1744 | 0 | 2.1038
| 17 | [11 empty] | 0.46811 | 7.8684 | 13.712 | 8.404% | 1.1523 | 12.5597 | 0 | 0 | 0 |  | 0.158 | 3.41 | 5.3824 | 5.1793 | 0 |  | 0.46811 | 7.8684 | 13.712 | 8.404% | 1.1523 | 12.5597 | 0 | 0 | 0 |  | 0.158 | 3.41 | 5.3824 | 5.1793 | 0 |  | 0.46811 | 8.6667 | 14.5103 | 7.941% | 1.1523 | 13.358 | 0 | 0 | 0 |  | 0.1 | 3.41 | 4.6583 | 4.4825 | 0 | 0.0335 | 2.89 | 3.3082 | 10.1744 | 0 | 2.0944
| 18 | [11 empty] | 0.46811 | 7.8684 | 14.2503 | 6.849% | 0.97601 | 13.2743 | 0 | 0 | 0 |  | 0.158 | 3.41 | 5.5641 | 5.3541 | 0 |  | 0.46811 | 7.8684 | 14.2503 | 6.849% | 0.97601 | 13.2743 | 0 | 0 | 0 |  | 0.158 | 3.41 | 5.5641 | 5.3541 | 0 |  | 0.46811 | 8.6667 | 15.0486 | 6.486% | 0.97601 | 14.0726 | 0 | 0 | 0 |  | 0.1 | 3.41 | 4.7733 | 4.5932 | 0 | 0.0335 | 2.89 | 3.3467 | 10.1744 | 0 | 2.0703
| 19 | [11 empty] | 0.46811 | 7.8684 | 14.734 | 5.549% | 0.8176 | 13.9164 | 0 | 0 | 0 |  | 0.158 | 3.41 | 5.7273 | 5.5112 | 0 |  | 0.46811 | 7.8684 | 14.734 | 5.549% | 0.8176 | 13.9164 | 0 | 0 | 0 |  | 0.158 | 3.41 | 5.7273 | 5.5112 | 0 |  | 0.46811 | 8.6667 | 15.5323 | 5.264% | 0.8176 | 14.7147 | 0 | 0 | 0 |  | 0.1 | 3.41 | 4.8767 | 4.6926 | 0 | 0.0335 | 2.89 | 3.3813 | 10.1744 | 0 | 2.0491
| 20 | [11 empty] | 0.46811 | 7.8684 | 13.3375 | 9.559% | 1.2749 | 12.0625 | 0 | 30.5987 | 0 |  | 0.158 | 3.41 | 5.256 | 5.0576 | 4.12 |  | 0.46811 | 7.8684 | 13.3375 | 9.559% | 1.2749 | 12.0625 | 0 | 30.5987 | 0 |  | 0.158 | 3.41 | 5.256 | 5.0576 | 4.12 |  | 0.46811 | 8.6667 | 14.1358 | 9.019% | 1.2749 | 12.8608 | 0 | 30.5987 | 0 |  | 0.1 | 3.41 | 4.5783 | 4.4056 | 4.7298 | 0.0335 | 2.89 | 3.2814 | 10.1744 | 0 | 2.1115
| 21 | [11 empty] | 0.18316 | 10.7179 | 12.4434 | 13.03% | 1.6218 | 10.8216 | 0 | 38.9229 | 0 |  | 0.11 | 3.89 | 4.9263 | 4.7404 | 5.5916 |  | 0.17333 | 7.2467 | 8.8796 | 18.26% | 1.6218 | 7.2578 | 0 | 38.9229 | 0 |  | 0.07 | 2.92 | 3.5795 | 3.4444 | 7.6955 |  | 0.18316 | 8.6667 | 10.3922 | 15.61% | 1.6218 | 8.7704 | 0 | 38.9229 | 0 |  | 0.1 | 3.89 | 4.8321 | 4.6497 | 5.7006 | 0.06 | 2.625 | 3.1902 | 10.1744 | 0 | 2.1718
| 22 | [11 empty] | 0.18316 | 10.7179 | 12.4999 | 12.6% | 1.5745 | 10.9254 | 0 | 37.7884 | 0 |  | 0.11 | 3.89 | 4.9602 | 4.773 | 5.3915 |  | 0.17333 | 7.2467 | 8.9331 | 17.63% | 1.5745 | 7.3585 | 0 | 37.7884 | 0 |  | 0.07 | 2.92 | 3.601 | 3.4652 | 7.4264 |  | 0.18316 | 8.6667 | 10.4487 | 15.07% | 1.5745 | 8.8742 | 0 | 37.7884 | 0 |  | 0.1 | 3.89 | 4.8629 | 4.6794 | 5.4994 | 0.06 | 2.625 | 3.2088 | 10.1744 | 0 | 2.1593
| 23 | [11 empty] | 0.46811 | 7.8684 | 12.5534 | 12.2% | 1.5317 | 11.0217 | 0 | 36.7613 | 0 |  | 0.158 | 3.41 | 4.9913 | 4.803 | 5.2123 |  | 0.46811 | 7.8684 | 12.5534 | 12.2% | 1.5317 | 11.0217 | 0 | 36.7613 | 0 |  | 0.158 | 3.41 | 4.9913 | 4.803 | 5.2123 |  | 0.46811 | 8.6667 | 13.3517 | 11.47% | 1.5317 | 11.82 | 0 | 36.7613 | 0 |  | 0.1 | 3.41 | 4.4108 | 4.2444 | 5.8982 | 0.0335 | 2.89 | 3.2253 | 10.1744 | 0 | 2.1483
| 24 | [11 empty] | 0.46811 | 7.8684 | 13.4057 | 9.344% | 1.2526 | 12.1531 | 0 | 30.0621 | 0 |  | 0.158 | 3.41 | 5.279 | 5.0798 | 4.0301 |  | 0.46811 | 7.8684 | 13.4057 | 9.344% | 1.2526 | 12.1531 | 0 | 30.0621 | 0 |  | 0.158 | 3.41 | 5.279 | 5.0798 | 4.0301 |  | 0.46811 | 8.6667 | 14.204 | 8.819% | 1.2526 | 12.9515 | 0 | 30.0621 | 0 |  | 0.1 | 3.41 | 4.5929 | 4.4196 | 4.6321 | 0.0335 | 2.89 | 3.2863 | 10.1744 | 0 | 2.1084
| 25 | [11 empty] | 0.18316 | 10.7179 | 12.4709 | 12.82% | 1.5988 | 10.8721 | 0 | 38.371 | 0 |  | 0.11 | 3.89 | 4.9428 | 4.7563 | 5.4939 |  | 0.17333 | 7.2467 | 8.9056 | 17.95% | 1.5988 | 7.3068 | 0 | 38.371 | 0 |  | 0.07 | 2.92 | 3.59 | 3.4545 | 7.5642 |  | 0.18316 | 8.6667 | 10.4197 | 15.34% | 1.5988 | 8.8209 | 0 | 38.371 | 0 |  | 0.1 | 3.89 | 4.8471 | 4.6642 | 5.6024 | 0.06 | 2.625 | 3.1993 | 10.1744 | 0 | 2.1657
| 26 | [11 empty] | 0.46811 | 7.8684 | 13.0976 | 10.33% | 1.3535 | 11.7441 | 0 | 32.4843 | 0 |  | 0.158 | 3.41 | 5.175 | 4.9797 | 4.4423 |  | 0.46811 | 7.8684 | 13.0976 | 10.33% | 1.3535 | 11.7441 | 0 | 32.4843 | 0 |  | 0.158 | 3.41 | 5.175 | 4.9797 | 4.4423 |  | 0.46811 | 8.6667 | 13.8959 | 9.74% | 1.3535 | 12.5424 | 0 | 32.4843 | 0 |  | 0.1 | 3.41 | 4.5271 | 4.3563 | 5.0781 | 0.0335 | 2.89 | 3.2642 | 10.1744 | 0 | 2.1226
| 27 | [11 empty] | 0.46811 | 7.8684 | 13.8875 | 7.883% | 1.0948 | 12.7927 | 0 | 0 | 0 |  | 0.158 | 3.41 | 5.4416 | 5.2363 | 0 |  | 0.46811 | 7.8684 | 13.8875 | 7.883% | 1.0948 | 12.7927 | 0 | 0 | 0 |  | 0.158 | 3.41 | 5.4416 | 5.2363 | 0 |  | 0.46811 | 8.6667 | 14.6858 | 7.455% | 1.0948 | 13.591 | 0 | 0 | 0 |  | 0.1 | 3.41 | 4.6958 | 4.5186 | 0 | 0.0335 | 2.89 | 3.3208 | 10.1744 | 0 | 2.0865
| 28 | [11 empty] | 0.46811 | 7.8684 | 12.6782 | 11.76% | 1.4908 | 11.1874 | 0 | 35.7802 | 0 |  | 0.158 | 3.41 | 5.0335 | 4.8435 | 5.0307 |  | 0.46811 | 7.8684 | 12.6782 | 11.76% | 1.4908 | 11.1874 | 0 | 35.7802 | 0 |  | 0.158 | 3.41 | 5.0335 | 4.8435 | 5.0307 |  | 0.46811 | 8.6667 | 13.4765 | 11.06% | 1.4908 | 11.9857 | 0 | 35.7802 | 0 |  | 0.1 | 3.41 | 4.4375 | 4.27 | 5.7063 | 0.0335 | 2.89 | 3.2342 | 10.1744 | 0 | 2.1423
| 29 | [11 empty] | 0.18316 | 10.7179 | 12.3526 | 13.74% | 1.6978 | 10.6548 | 0 | 40.7471 | 0 |  | 0.11 | 3.89 | 4.8717 | 4.6879 | 5.9192 |  | 0.17333 | 7.2467 | 8.7937 | 19.31% | 1.6978 | 7.0959 | 0 | 40.7471 | 0 |  | 0.07 | 2.92 | 3.5448 | 3.411 | 8.1351 |  | 0.18316 | 8.6667 | 10.3014 | 16.48% | 1.6978 | 8.6036 | 0 | 40.7471 | 0 |  | 0.1 | 3.89 | 4.7825 | 4.602 | 6.0296 | 0.06 | 2.625 | 3.1605 | 10.1744 | 0 | 2.1923
| 30 | [11 empty] | 0.46811 | 7.8684 | 12.6177 | 11.97% | 1.5106 | 11.1071 | 0 | 36.2554 | 0 |  | 0.158 | 3.41 | 5.013 | 4.8239 | 5.1182 |  | 0.46811 | 7.8684 | 12.6177 | 11.97% | 1.5106 | 11.1071 | 0 | 36.2554 | 0 |  | 0.158 | 3.41 | 5.013 | 4.8239 | 5.1182 |  | 0.46811 | 8.6667 | 13.4161 | 11.26% | 1.5106 | 11.9054 | 0 | 36.2554 | 0 |  | 0.1 | 3.41 | 4.4246 | 4.2576 | 5.799 | 0.0335 | 2.89 | 3.2299 | 10.1744 | 0 | 2.1452
| 31 | [11 empty] | 0.46811 | 7.8684 | 12.647 | 11.87% | 1.5011 | 11.1459 | 0 | 36.0255 | 0 |  | 0.158 | 3.41 | 5.0229 | 4.8334 | 5.0758 |  | 0.46811 | 7.8684 | 12.647 | 11.87% | 1.5011 | 11.1459 | 0 | 36.0255 | 0 |  | 0.158 | 3.41 | 5.0229 | 4.8334 | 5.0758 |  | 0.46811 | 8.6667 | 13.4453 | 11.16% | 1.5011 | 11.9442 | 0 | 36.0255 | 0 |  | 0.1 | 3.41 | 4.4308 | 4.2636 | 5.7541 | 0.0335 | 2.89 | 3.232 | 10.1744 | 0 | 2.1438
X | 1 | [11 empty] | 0.46811 | 7.8684 | 14.6326 | 5.815% | 0.85082 | 13.7818 | 0 | 0 | 0 |  | 0.158 | 3.41 | 5.6931 | 5.4783 | 0 |  | 0.46811 | 7.8684 | 14.6326 | 5.815% | 0.85082 | 13.7818 | 0 | 0 | 0 |  | 0.158 | 3.41 | 5.6931 | 5.4783 | 0 |  | 0.46811 | 8.6667 | 15.4309 | 5.514% | 0.85082 | 14.5801 | 0 | 0 | 0 |  | 0.1 | 3.41 | 4.855 | 4.6718 | 0 | 0.0335 | 2.89 | 3.3741 | 10.1744 | 0 | 2.0535
| 2 | [11 empty] | 0.46811 | 7.8684 | 14.5936 | 5.918% | 0.86359 | 13.73 | 0 | 0 | 0 |  | 0.158 | 3.41 | 5.6799 | 5.4656 | 0 |  | 0.46811 | 7.8684 | 14.5936 | 5.918% | 0.86359 | 13.73 | 0 | 0 | 0 |  | 0.158 | 3.41 | 5.6799 | 5.4656 | 0 |  | 0.46811 | 8.6667 | 15.3919 | 5.611% | 0.86359 | 14.5283 | 0 | 0 | 0 |  | 0.1 | 3.41 | 4.8467 | 4.6638 | 0 | 0.0335 | 2.89 | 3.3713 | 10.1744 | 0 | 2.0552
| 3 | [11 empty] | 0 | 0 | 0 | 0% | 0 | 0 | 0 | 0 | 0 |  | 0 | 0 | 0 | 0 | 0 |  | 0 | 0 | 0 | 0% | 0 | 0 | 0 | 0 | 0 |  | 0 | 0 | 0 | 0 | 0 |  | 0 | 8.6667 | 8.6667 | 0% | 0 | 8.6667 | 0 | 0 | 0 |  | 0.1 | 0 | 1.7321 | 1.6667 | 0 | 0.0335 | 2.89 | 3.4702 | 10.1744 | 0 | 1.9966
| 4 | [11 empty] | 0.46811 | 7.8684 | 13.0586 | 10.46% | 1.3663 | 11.6923 | 0 | 32.7909 | 0 |  | 0.158 | 3.41 | 5.1618 | 4.967 | 4.4957 |  | 0.46811 | 7.8684 | 13.0586 | 10.46% | 1.3663 | 11.6923 | 0 | 32.7909 | 0 |  | 0.158 | 3.41 | 5.1618 | 4.967 | 4.4957 |  | 0.46811 | 8.6667 | 13.8569 | 9.86% | 1.3663 | 12.4906 | 0 | 32.7909 | 0 |  | 0.1 | 3.41 | 4.5187 | 4.3482 | 5.1355 | 0.0335 | 2.89 | 3.2614 | 10.1744 | 0 | 2.1244
| 5 | [11 empty] | 0.18316 | 10.7179 | 12.3663 | 13.64% | 1.6863 | 10.68 | 0 | 40.4712 | 0 |  | 0.11 | 3.89 | 4.88 | 4.6958 | 5.8692 |  | 0.17333 | 7.2467 | 8.8067 | 19.15% | 1.6863 | 7.1204 | 0 | 40.4712 | 0 |  | 0.07 | 2.92 | 3.55 | 3.416 | 8.068 |  | 0.18316 | 8.6667 | 10.3151 | 16.35% | 1.6863 | 8.6288 | 0 | 40.4712 | 0 |  | 0.1 | 3.89 | 4.79 | 4.6092 | 5.9794 | 0.06 | 2.625 | 3.165 | 10.1744 | 0 | 2.1892
| 6 | [11 empty] | 0.18316 | 10.7179 | 12.3762 | 13.56% | 1.678 | 10.6982 | 0 | 40.2719 | 0 |  | 0.11 | 3.89 | 4.886 | 4.7016 | 5.8331 |  | 0.17333 | 7.2467 | 8.8161 | 19.03% | 1.678 | 7.1381 | 0 | 40.2719 | 0 |  | 0.07 | 2.92 | 3.5538 | 3.4197 | 8.0197 |  | 0.18316 | 8.6667 | 10.325 | 16.25% | 1.678 | 8.647 | 0 | 40.2719 | 0 |  | 0.1 | 3.89 | 4.7954 | 4.6145 | 5.9433 | 0.06 | 2.625 | 3.1683 | 10.1744 | 0 | 2.1869
| 7 | [11 empty] | 0.18316 | 10.7179 | 12.2236 | 14.77% | 1.8057 | 10.4179 | 0 | 43.3379 | 0 |  | 0.11 | 3.89 | 4.7943 | 4.6134 | 6.3972 |  | 0.17333 | 7.2467 | 8.6716 | 20.82% | 1.8057 | 6.8659 | 0 | 43.3379 | 0 |  | 0.07 | 2.92 | 3.4955 | 3.3636 | 8.7743 |  | 0.18316 | 8.6667 | 10.1724 | 17.75% | 1.8057 | 8.3667 | 0 | 43.3379 | 0 |  | 0.1 | 3.89 | 4.7121 | 4.5343 | 6.5088 | 0.06 | 2.625 | 3.1183 | 10.1744 | 0 | 2.222
| 8 | [11 empty] | 0.18316 | 10.7179 | 12.2236 | 14.77% | 1.8057 | 10.4179 | 0 | 43.3379 | 0 |  | 0.11 | 3.89 | 4.7943 | 4.6134 | 6.3972 |  | 0.17333 | 7.2467 | 8.6716 | 20.82% | 1.8057 | 6.8659 | 0 | 43.3379 | 0 |  | 0.07 | 2.92 | 3.4955 | 3.3636 | 8.7743 |  | 0.18316 | 8.6667 | 10.1724 | 17.75% | 1.8057 | 8.3667 | 0 | 43.3379 | 0 |  | 0.1 | 3.89 | 4.7121 | 4.5343 | 6.5088 | 0.06 | 2.625 | 3.1182 | 10.1744 | 0 | 2.222
| 9 | [11 empty] | 0.46811 | 7.8684 | 12.6646 | 11.81% | 1.4953 | 11.1692 | 0 | 35.8875 | 0 |  | 0.158 | 3.41 | 5.0288 | 4.8391 | 5.0504 |  | 0.46811 | 7.8684 | 12.6646 | 11.81% | 1.4953 | 11.1692 | 0 | 35.8875 | 0 |  | 0.158 | 3.41 | 5.0288 | 4.8391 | 5.0504 |  | 0.46811 | 8.6667 | 13.4629 | 11.11% | 1.4953 | 11.9676 | 0 | 35.8875 | 0 |  | 0.1 | 3.41 | 4.4346 | 4.2672 | 5.7272 | 0.0335 | 2.89 | 3.2332 | 10.1744 | 0 | 2.143
| 10 | [11 empty] | 0.18316 | 10.7179 | 12.2404 | 14.64% | 1.7917 | 10.4487 | 0 | 43.0006 | 0 |  | 0.11 | 3.89 | 4.8044 | 4.6231 | 6.3341 |  | 0.17333 | 7.2467 | 8.6875 | 20.62% | 1.7917 | 6.8958 | 0 | 43.0006 | 0 |  | 0.07 | 2.92 | 3.5019 | 3.3697 | 8.6901 |  | 0.18316 | 8.6667 | 10.1892 | 17.58% | 1.7917 | 8.3975 | 0 | 43.0006 | 0 |  | 0.1 | 3.89 | 4.7212 | 4.5431 | 6.4457 | 0.06 | 2.625 | 3.1238 | 10.1744 | 0 | 2.2181
| 11 | [11 empty] | 0.18316 | 10.7179 | 12.4991 | 12.6% | 1.5752 | 10.924 | 0 | 37.8038 | 0 |  | 0.11 | 3.89 | 4.9597 | 4.7726 | 5.3942 |  | 0.17333 | 7.2467 | 8.9323 | 17.63% | 1.5752 | 7.3572 | 0 | 37.8038 | 0 |  | 0.07 | 2.92 | 3.6008 | 3.4649 | 7.43 |  | 0.18316 | 8.6667 | 10.4479 | 15.08% | 1.5752 | 8.8727 | 0 | 37.8038 | 0 |  | 0.1 | 3.89 | 4.8625 | 4.679 | 5.5021 | 0.06 | 2.625 | 3.2085 | 10.1744 | 0 | 2.1595
| 12 | [11 empty] | 0.46811 | 7.8684 | 12.7172 | 11.62% | 1.4781 | 11.2392 | 0 | 35.4736 | 0 |  | 0.158 | 3.41 | 5.0466 | 4.8562 | 4.9746 |  | 0.46811 | 7.8684 | 12.7172 | 11.62% | 1.4781 | 11.2392 | 0 | 35.4736 | 0 |  | 0.158 | 3.41 | 5.0466 | 4.8562 | 4.9746 |  | 0.46811 | 8.6667 | 13.5155 | 10.94% | 1.4781 | 12.0375 | 0 | 35.4736 | 0 |  | 0.1 | 3.41 | 4.4458 | 4.2781 | 5.6468 | 0.0335 | 2.89 | 3.237 | 10.1744 | 0 | 2.1405
| 13 | [11 empty] | 0.18316 | 10.7179 | 12.2648 | 14.44% | 1.7713 | 10.4936 | 0 | 42.5101 | 0 |  | 0.11 | 3.89 | 4.819 | 4.6372 | 6.2428 |  | 0.17333 | 7.2467 | 8.7106 | 20.33% | 1.7713 | 6.9394 | 0 | 42.5101 | 0 |  | 0.07 | 2.92 | 3.5112 | 3.3787 | 8.5681 |  | 0.18316 | 8.6667 | 10.2136 | 17.34% | 1.7713 | 8.4424 | 0 | 42.5101 | 0 |  | 0.1 | 3.89 | 4.7346 | 4.5559 | 6.3542 | 0.06 | 2.625 | 3.1318 | 10.1744 | 0 | 2.2124
| 14 | [11 empty] | 0.18316 | 10.7179 | 12.0855 | 15.9% | 1.9214 | 10.1641 | 0 | 46.1126 | 0 |  | 0.11 | 3.89 | 4.7113 | 4.5335 | 6.9267 |  | 0.17333 | 7.2467 | 8.5409 | 22.5% | 1.9214 | 6.6195 | 0 | 46.1126 | 0 |  | 0.07 | 2.92 | 3.4427 | 3.3128 | 9.4793 |  | 0.18316 | 8.6667 | 10.0343 | 19.15% | 1.9214 | 8.1129 | 0 | 46.1126 | 0 |  | 0.1 | 3.89 | 4.6367 | 4.4617 | 7.0382 | 0.06 | 2.625 | 3.073 | 10.1744 | 0 | 2.2547
| 15 | [11 empty] | 0.6 | 7.8 | 11.395 | 18.85% | 2.1475 | 9.2475 | 0 | 51.5395 | 0 |  | 0.212 | 3.176 | 4.4462 | 4.2785 | 8.2035 |  | 0.114 | 7.662 | 8.3451 | 25.73% | 2.1475 | 6.1976 | 0 | 51.5395 | 0 |  | 0.046 | 3.088 | 3.3636 | 3.2367 | 10.8438 |  | 0.6 | 8.6667 | 12.2617 | 17.51% | 2.1475 | 10.1142 | 0 | 51.5395 | 0 |  | 0.1 | 3.176 | 3.7752 | 3.6327 | 9.6617 | 0.097 | 2.366 | 2.9472 | 10.1744 | 0 | 2.351
| 16 | [11 empty] | 0.6 | 7.8 | 10.7425 | 21.54% | 2.3142 | 8.4283 | 0 | 55.5406 | 0 |  | 0.212 | 3.176 | 4.2157 | 4.0566 | 9.3238 |  | 0.114 | 7.662 | 8.2211 | 28.15% | 2.3142 | 5.9069 | 0 | 55.5406 | 0 |  | 0.046 | 3.088 | 3.3136 | 3.1886 | 11.8621 |  | 0.6 | 8.6667 | 11.6092 | 19.93% | 2.3142 | 9.295 | 0 | 55.5406 | 0 |  | 0.1 | 3.176 | 3.6664 | 3.5281 | 10.7206 | 0.097 | 2.366 | 2.8417 | 10.1744 | 0 | 2.4382
| 17 | [11 empty] | 0.6 | 7.8 | 9.9725 | 25.18% | 2.5109 | 7.4616 | 0 | 60.2622 | 0 |  | 0.212 | 3.176 | 3.9436 | 3.7948 | 10.8143 |  | 0.114 | 7.662 | 8.0748 | 31.1% | 2.5109 | 5.5638 | 0 | 60.2622 | 0 |  | 0.046 | 3.088 | 3.2546 | 3.1317 | 13.104 |  | 0.6 | 8.6667 | 10.8392 | 23.17% | 2.5109 | 8.3282 | 0 | 60.2622 | 0 |  | 0.1 | 3.176 | 3.5381 | 3.4046 | 12.0539 | 0.097 | 2.366 | 2.7172 | 10.1744 | 0 | 2.5499
| 18 | [11 empty] | 0.6 | 7.8 | 10.635 | 22.02% | 2.3417 | 8.2933 | 0 | 56.1998 | 0 |  | 0.212 | 3.176 | 4.1777 | 4.0201 | 9.5202 |  | 0.114 | 7.662 | 8.2006 | 28.55% | 2.3417 | 5.859 | 0 | 56.1998 | 0 |  | 0.046 | 3.088 | 3.3054 | 3.1806 | 12.0328 |  | 0.6 | 8.6667 | 11.5017 | 20.36% | 2.3417 | 9.16 | 0 | 56.1998 | 0 |  | 0.1 | 3.176 | 3.6485 | 3.5108 | 10.9011 | 0.097 | 2.366 | 2.8243 | 10.1744 | 0 | 2.4532
| 19 | [11 empty] | 0.6 | 7.8 | 9.28 | 28.96% | 2.6879 | 6.5921 | 0 | 64.5086 | 0 |  | 0.212 | 3.176 | 3.6989 | 3.5594 | 12.3421 |  | 0.114 | 7.662 | 7.9432 | 33.84% | 2.6879 | 5.2553 | 0 | 64.5086 | 0 |  | 0.046 | 3.088 | 3.2015 | 3.0807 | 14.26 |  | 0.6 | 8.6667 | 10.1467 | 26.49% | 2.6879 | 7.4588 | 0 | 64.5086 | 0 |  | 0.1 | 3.176 | 3.4227 | 3.2935 | 13.3384 | 0.097 | 2.366 | 2.6053 | 10.1744 | 0 | 2.6595
| 20 | [11 empty] | 0.16667 | 8.6667 | 8.9208 | 31.75% | 2.8322 | 6.0886 | 0 | 67.9732 | 0 |  | 0.1 | 3.4 | 3.5525 | 3.4184 | 13.5411 |  | 0.11333 | 7.6633 | 7.8362 | 36.14% | 2.8322 | 5.0039 | 0 | 67.9732 | 0 |  | 0.1 | 2.98 | 3.1325 | 3.0143 | 15.3566 |  | 0.16667 | 8.6667 | 8.9208 | 31.75% | 2.8322 | 6.0886 | 0 | 67.9732 | 0 |  | 0.1 | 3.4 | 3.5525 | 3.4184 | 13.5411 | 0.061667 | 2.4367 | 2.5307 | 10.1744 | 0 | 2.7379
| 21 | [11 empty] | 0.16667 | 8.6667 | 8.9375 | 31.52% | 2.8169 | 6.1206 | 0 | 67.6053 | 0 |  | 0.1 | 3.4 | 3.5625 | 3.4281 | 13.43 |  | 0.11333 | 7.6633 | 7.8475 | 35.9% | 2.8169 | 5.0306 | 0 | 67.6053 | 0 |  | 0.1 | 2.98 | 3.1425 | 3.0239 | 15.2249 |  | 0.16667 | 8.6667 | 8.9375 | 31.52% | 2.8169 | 6.1206 | 0 | 67.6053 | 0 |  | 0.1 | 3.4 | 3.5625 | 3.4281 | 13.43 | 0.061667 | 2.4367 | 2.5369 | 10.1744 | 0 | 2.7312
| 22 | [11 empty] | 0.6 | 7.8 | 9.1125 | 29.97% | 2.7307 | 6.3818 | 0 | 65.5357 | 0 |  | 0.212 | 3.176 | 3.6398 | 3.5024 | 12.7425 |  | 0.114 | 7.662 | 7.9114 | 34.52% | 2.7307 | 5.1807 | 0 | 65.5357 | 0 |  | 0.046 | 3.088 | 3.1886 | 3.0683 | 14.5453 |  | 0.6 | 8.6667 | 9.9792 | 27.36% | 2.7307 | 7.2485 | 0 | 65.5357 | 0 |  | 0.1 | 3.176 | 3.3948 | 3.2666 | 13.6622 | 0.097 | 2.366 | 2.5782 | 10.1744 | 0 | 2.6874
| 23 | [11 empty] | 0.6 | 7.8 | 10.905 | 20.84% | 2.2727 | 8.6323 | 0 | 54.5441 | 0 |  | 0.212 | 3.176 | 4.2731 | 4.1119 | 9.0335 |  | 0.114 | 7.662 | 8.252 | 27.54% | 2.2727 | 5.9793 | 0 | 54.5441 | 0 |  | 0.046 | 3.088 | 3.326 | 3.2005 | 11.6056 |  | 0.6 | 8.6667 | 11.7717 | 19.31% | 2.2727 | 9.499 | 0 | 54.5441 | 0 |  | 0.1 | 3.176 | 3.6935 | 3.5541 | 10.451 | 0.097 | 2.366 | 2.868 | 10.1744 | 0 | 2.4159
| 24 | [11 empty] | 0.18316 | 10.7179 | 12.1244 | 15.58% | 1.8888 | 10.2356 | 0 | 45.3308 | 0 |  | 0.11 | 3.89 | 4.7347 | 4.556 | 6.7756 |  | 0.17333 | 7.2467 | 8.5777 | 22.02% | 1.8888 | 6.6889 | 0 | 45.3308 | 0 |  | 0.07 | 2.92 | 3.4575 | 3.3271 | 9.2784 |  | 0.18316 | 8.6667 | 10.0732 | 18.75% | 1.8888 | 8.1844 | 0 | 45.3308 | 0 |  | 0.1 | 3.89 | 4.6579 | 4.4821 | 6.8873 | 0.06 | 2.625 | 3.0857 | 10.1744 | 0 | 2.2454
| 25 | [11 empty] | 0.46811 | 7.8684 | 13.7178 | 8.386% | 1.1504 | 12.5674 | 0 | 0 | 0 |  | 0.158 | 3.41 | 5.3843 | 5.1812 | 0 |  | 0.46811 | 7.8684 | 13.7178 | 8.386% | 1.1504 | 12.5674 | 0 | 0 | 0 |  | 0.158 | 3.41 | 5.3843 | 5.1812 | 0 |  | 0.46811 | 8.6667 | 14.5161 | 7.925% | 1.1504 | 13.3657 | 0 | 0 | 0 |  | 0.1 | 3.41 | 4.6596 | 4.4838 | 0 | 0.0335 | 2.89 | 3.3086 | 10.1744 | 0 | 2.0941
| 26 | [11 empty] | 0.46811 | 7.8684 | 13.7276 | 8.357% | 1.1472 | 12.5804 | 0 | 0 | 0 |  | 0.158 | 3.41 | 5.3876 | 5.1843 | 0 |  | 0.46811 | 7.8684 | 13.7276 | 8.357% | 1.1472 | 12.5804 | 0 | 0 | 0 |  | 0.158 | 3.41 | 5.3876 | 5.1843 | 0 |  | 0.46811 | 8.6667 | 14.5259 | 7.898% | 1.1472 | 13.3787 | 0 | 0 | 0 |  | 0.1 | 3.41 | 4.6617 | 4.4858 | 0 | 0.0335 | 2.89 | 3.3093 | 10.1744 | 0 | 2.0937
| 27 | [11 empty] | 0.46811 | 7.8684 | 12.8635 | 11.12% | 1.4302 | 11.4333 | 0 | 34.3239 | 0 |  | 0.158 | 3.41 | 5.096 | 4.9037 | 4.7667 |  | 0.46811 | 7.8684 | 12.8635 | 11.12% | 1.4302 | 11.4333 | 0 | 34.3239 | 0 |  | 0.158 | 3.41 | 5.096 | 4.9037 | 4.7667 |  | 0.46811 | 8.6667 | 13.6618 | 10.47% | 1.4302 | 12.2317 | 0 | 34.3239 | 0 |  | 0.1 | 3.41 | 4.4771 | 4.3081 | 5.4256 | 0.0335 | 2.89 | 3.2475 | 10.1744 | 0 | 2.1336
| 28 | [11 empty] | 0.18316 | 10.7179 | 12.4472 | 13% | 1.6186 | 10.8286 | 0 | 38.8462 | 0 |  | 0.11 | 3.89 | 4.9286 | 4.7426 | 5.578 |  | 0.17333 | 7.2467 | 8.8832 | 18.22% | 1.6186 | 7.2646 | 0 | 38.8462 | 0 |  | 0.07 | 2.92 | 3.5809 | 3.4458 | 7.6772 |  | 0.18316 | 8.6667 | 10.396 | 15.57% | 1.6186 | 8.7774 | 0 | 38.8462 | 0 |  | 0.1 | 3.89 | 4.8342 | 4.6517 | 5.6869 | 0.06 | 2.625 | 3.1915 | 10.1744 | 0 | 2.171
| 29 | [11 empty] | 0.18316 | 10.7179 | 12.1473 | 15.39% | 1.8696 | 10.2777 | 0 | 44.8709 | 0 |  | 0.11 | 3.89 | 4.7485 | 4.5693 | 6.6875 |  | 0.17333 | 7.2467 | 8.5994 | 21.74% | 1.8696 | 6.7298 | 0 | 44.8709 | 0 |  | 0.07 | 2.92 | 3.4663 | 3.3355 | 9.1611 |  | 0.18316 | 8.6667 | 10.0961 | 18.52% | 1.8696 | 8.2265 | 0 | 44.8709 | 0 |  | 0.1 | 3.89 | 4.6704 | 4.4942 | 6.7992 | 0.06 | 2.625 | 3.0932 | 10.1744 | 0 | 2.2399
| 30 | [11 empty] | 0.6 | 7.8 | 9.8325 | 25.9% | 2.5467 | 7.2858 | 0 | 61.1207 | 0 |  | 0.212 | 3.176 | 3.8942 | 3.7472 | 11.1077 |  | 0.114 | 7.662 | 8.0482 | 31.64% | 2.5467 | 5.5015 | 0 | 61.1207 | 0 |  | 0.046 | 3.088 | 3.2438 | 3.1214 | 13.3346 |  | 0.6 | 8.6667 | 10.6992 | 23.8% | 2.5467 | 8.1525 | 0 | 61.1207 | 0 |  | 0.1 | 3.176 | 3.5148 | 3.3821 | 12.3067 | 0.097 | 2.366 | 2.6946 | 10.1744 | 0 | 2.5713
XI | 1 | [11 empty] | 0.18316 | 10.7179 | 12.0496 | 16.19% | 1.9514 | 10.0982 | 0 | 46.8332 | 0 |  | 0.11 | 3.89 | 4.6898 | 4.5128 | 7.0672 |  | 0.17333 | 7.2467 | 8.5069 | 22.94% | 1.9514 | 6.5556 | 0 | 46.8332 | 0 |  | 0.07 | 2.92 | 3.429 | 3.2996 | 9.6659 |  | 0.18316 | 8.6667 | 9.9984 | 19.52% | 1.9514 | 8.047 | 0 | 46.8332 | 0 |  | 0.1 | 3.89 | 4.6171 | 4.4429 | 7.1785 | 0.06 | 2.625 | 3.0612 | 10.1744 | 0 | 2.2634
| 2 | [11 empty] | 0.6 | 7.8 | 9.8975 | 25.56% | 2.5301 | 7.3674 | 0 | 60.7221 | 0 |  | 0.212 | 3.176 | 3.9171 | 3.7693 | 10.9706 |  | 0.114 | 7.662 | 8.0605 | 31.39% | 2.5301 | 5.5304 | 0 | 60.7221 | 0 |  | 0.046 | 3.088 | 3.2488 | 3.1262 | 13.2273 |  | 0.6 | 8.6667 | 10.7642 | 23.5% | 2.5301 | 8.2341 | 0 | 60.7221 | 0 |  | 0.1 | 3.176 | 3.5256 | 3.3925 | 12.1889 | 0.097 | 2.366 | 2.7051 | 10.1744 | 0 | 2.5614
| 3 | [11 empty] | 0.6 | 7.8 | 9.305 | 28.82% | 2.6815 | 6.6235 | 0 | 64.3553 | 0 |  | 0.212 | 3.176 | 3.7078 | 3.5679 | 12.2835 |  | 0.114 | 7.662 | 7.9479 | 33.74% | 2.6815 | 5.2665 | 0 | 64.3553 | 0 |  | 0.046 | 3.088 | 3.2034 | 3.0825 | 14.2176 |  | 0.6 | 8.6667 | 10.1717 | 26.36% | 2.6815 | 7.4902 | 0 | 64.3553 | 0 |  | 0.1 | 3.176 | 3.4268 | 3.2975 | 13.2905 | 0.097 | 2.366 | 2.6093 | 10.1744 | 0 | 2.6554
| 4 | [11 empty] | 0.6 | 7.8 | 9.1425 | 29.78% | 2.723 | 6.4195 | 0 | 65.3518 | 0 |  | 0.212 | 3.176 | 3.6503 | 3.5126 | 12.6699 |  | 0.114 | 7.662 | 7.9171 | 34.39% | 2.723 | 5.1941 | 0 | 65.3518 | 0 |  | 0.046 | 3.088 | 3.1909 | 3.0705 | 14.4941 |  | 0.6 | 8.6667 | 10.0092 | 27.2% | 2.723 | 7.2862 | 0 | 65.3518 | 0 |  | 0.1 | 3.176 | 3.3998 | 3.2715 | 13.6038 | 0.097 | 2.366 | 2.583 | 10.1744 | 0 | 2.6824
| 5 | [11 empty] | 0.6 | 7.8 | 10.03 | 24.89% | 2.4962 | 7.5338 | 0 | 59.9096 | 0 |  | 0.212 | 3.176 | 3.9639 | 3.8144 | 10.696 |  | 0.114 | 7.662 | 8.0857 | 30.87% | 2.4962 | 5.5895 | 0 | 59.9096 | 0 |  | 0.046 | 3.088 | 3.259 | 3.136 | 13.0097 |  | 0.6 | 8.6667 | 10.8967 | 22.91% | 2.4962 | 8.4004 | 0 | 59.9096 | 0 |  | 0.1 | 3.176 | 3.5477 | 3.4138 | 11.951 | 0.097 | 2.366 | 2.7265 | 10.1744 | 0 | 2.5412
| 6 | [11 empty] | 0.6 | 7.8 | 9.7325 | 26.43% | 2.5722 | 7.1603 | 0 | 61.7339 | 0 |  | 0.212 | 3.176 | 3.8588 | 3.7132 | 11.3219 |  | 0.114 | 7.662 | 8.0292 | 32.04% | 2.5722 | 5.4569 | 0 | 61.7339 | 0 |  | 0.046 | 3.088 | 3.2362 | 3.114 | 13.5003 |  | 0.6 | 8.6667 | 10.5992 | 24.27% | 2.5722 | 8.0269 | 0 | 61.7339 | 0 |  | 0.1 | 3.176 | 3.4981 | 3.3661 | 12.4894 | 0.097 | 2.366 | 2.6784 | 10.1744 | 0 | 2.5869
| 7 | [11 empty] | 0.16667 | 8.6667 | 8.9021 | 32.01% | 2.8495 | 6.0526 | 0 | 68.3871 | 0 |  | 0.1 | 3.4 | 3.5413 | 3.4076 | 13.6668 |  | 0.11333 | 7.6633 | 7.8234 | 36.42% | 2.8495 | 4.974 | 0 | 68.3871 | 0 |  | 0.1 | 2.98 | 3.1212 | 3.0035 | 15.5058 |  | 0.16667 | 8.6667 | 8.9021 | 32.01% | 2.8495 | 6.0526 | 0 | 68.3871 | 0 |  | 0.1 | 3.4 | 3.5413 | 3.4076 | 13.6668 | 0.061667 | 2.4367 | 2.5238 | 10.1744 | 0 | 2.7454
| 8 | [11 empty] | 0.16667 | 8.6667 | 8.6639 | 35.42% | 3.0686 | 5.5953 | 0 | 73.6453 | 0 |  | 0.1 | 3.4 | 3.3983 | 3.2701 | 15.3366 |  | 0.11333 | 7.6633 | 7.6614 | 40.05% | 3.0686 | 4.5929 | 0 | 73.6453 | 0 |  | 0.1 | 2.98 | 2.9783 | 2.9783 | 16.839 |  | 0.16667 | 8.6667 | 8.6639 | 35.42% | 3.0686 | 5.5953 | 0 | 73.6453 | 0 |  | 0.1 | 3.4 | 3.3983 | 3.2701 | 15.3366 | 0.061667 | 2.4367 | 2.4356 | 10.1744 | 0 | 2.8447
| 9 | [11 empty] | 0.16667 | 8.6667 | 8.7562 | 34.07% | 2.9836 | 5.7726 | 0 | 71.6064 | 0 |  | 0.1 | 3.4 | 3.4538 | 3.3234 | 14.6727 |  | 0.11333 | 7.6633 | 7.7242 | 38.63% | 2.9836 | 4.7406 | 0 | 71.6064 | 0 |  | 0.1 | 2.98 | 3.0337 | 2.9193 | 16.704 |  | 0.16667 | 8.6667 | 8.7562 | 34.07% | 2.9836 | 5.7726 | 0 | 71.6064 | 0 |  | 0.1 | 3.4 | 3.4538 | 3.3234 | 14.6727 | 0.061667 | 2.4367 | 2.4698 | 10.1744 | 0 | 2.8054
| 10 | [11 empty] | 0.16667 | 8.6667 | 8.8083 | 33.33% | 2.9357 | 5.8726 | 0 | 70.4567 | 0 |  | 0.1 | 3.4 | 3.485 | 3.3535 | 14.3077 |  | 0.11333 | 7.6633 | 7.7597 | 37.83% | 2.9357 | 4.824 | 0 | 70.4567 | 0 |  | 0.1 | 2.98 | 3.065 | 2.9493 | 16.2683 |  | 0.16667 | 8.6667 | 8.8083 | 33.33% | 2.9357 | 5.8726 | 0 | 70.4567 | 0 |  | 0.1 | 3.4 | 3.485 | 3.3535 | 14.3077 | 0.061667 | 2.4367 | 2.4891 | 10.1744 | 0 | 2.7836
| 11 | [11 empty] | 0.16667 | 8.6667 | 8.9417 | 31.46% | 2.8131 | 6.1286 | 0 | 67.5133 | 0 |  | 0.1 | 3.4 | 3.565 | 3.4305 | 13.4023 |  | 0.11333 | 7.6633 | 7.8503 | 35.83% | 2.8131 | 5.0373 | 0 | 67.5133 | 0 |  | 0.1 | 2.98 | 3.145 | 3.0263 | 15.1921 |  | 0.16667 | 8.6667 | 8.9417 | 31.46% | 2.8131 | 6.1286 | 0 | 67.5133 | 0 |  | 0.1 | 3.4 | 3.565 | 3.4305 | 13.4023 | 0.061667 | 2.4367 | 2.5384 | 10.1744 | 0 | 2.7295
| 12 | [11 empty] | 0.6 | 7.8 | 10.005 | 25.01% | 2.5026 | 7.5024 | 0 | 60.0629 | 0 |  | 0.212 | 3.176 | 3.9551 | 3.8059 | 10.7473 |  | 0.114 | 7.662 | 8.0809 | 30.97% | 2.5026 | 5.5783 | 0 | 60.0629 | 0 |  | 0.046 | 3.088 | 3.2571 | 3.1341 | 13.0506 |  | 0.6 | 8.6667 | 10.8717 | 23.02% | 2.5026 | 8.369 | 0 | 60.0629 | 0 |  | 0.1 | 3.176 | 3.5435 | 3.4098 | 11.9956 | 0.097 | 2.366 | 2.7225 | 10.1744 | 0 | 2.545
| 13 | [11 empty] | 0.6 | 7.8 | 10.385 | 23.16% | 2.4055 | 7.9795 | 0 | 57.7328 | 0 |  | 0.212 | 3.176 | 4.0894 | 3.9351 | 9.9912 |  | 0.114 | 7.662 | 8.1532 | 29.5% | 2.4055 | 5.7476 | 0 | 57.7328 | 0 |  | 0.046 | 3.088 | 3.2862 | 3.1622 | 12.4331 |  | 0.6 | 8.6667 | 11.2517 | 21.38% | 2.4055 | 8.8461 | 0 | 57.7328 | 0 |  | 0.1 | 3.176 | 3.6068 | 3.4707 | 11.3278 | 0.097 | 2.366 | 2.7839 | 10.1744 | 0 | 2.4888
| 14 | [11 empty] | 0.6 | 7.8 | 9.66 | 26.82% | 2.5908 | 7.0692 | 0 | 62.1785 | 0 |  | 0.212 | 3.176 | 3.8332 | 3.6886 | 11.4796 |  | 0.114 | 7.662 | 8.0154 | 32.32% | 2.5908 | 5.4246 | 0 | 62.1785 | 0 |  | 0.046 | 3.088 | 3.2306 | 3.1087 | 13.6209 |  | 0.6 | 8.6667 | 10.5267 | 24.61% | 2.5908 | 7.9359 | 0 | 62.1785 | 0 |  | 0.1 | 3.176 | 3.486 | 3.3545 | 12.623 | 0.097 | 2.366 | 2.6667 | 10.1744 | 0 | 2.5982
| 15 | [11 empty] | 0.6 | 7.8 | 9.7225 | 26.48% | 2.5748 | 7.1477 | 0 | 61.7952 | 0 |  | 0.212 | 3.176 | 3.8553 | 3.7098 | 11.3435 |  | 0.114 | 7.662 | 8.0273 | 32.08% | 2.5748 | 5.4525 | 0 | 61.7952 | 0 |  | 0.046 | 3.088 | 3.2354 | 3.1133 | 13.5169 |  | 0.6 | 8.6667 | 10.5892 | 24.32% | 2.5748 | 8.0144 | 0 | 61.7952 | 0 |  | 0.1 | 3.176 | 3.4964 | 3.3645 | 12.5078 | 0.097 | 2.366 | 2.6768 | 10.1744 | 0 | 2.5884
| 16 | [11 empty] | 0.18316 | 10.7179 | 12.0504 | 16.19% | 1.9507 | 10.0996 | 0 | 46.8178 | 0 |  | 0.11 | 3.89 | 4.6902 | 4.5133 | 7.0642 |  | 0.17333 | 7.2467 | 8.5077 | 22.93% | 1.9507 | 6.5569 | 0 | 46.8178 | 0 |  | 0.07 | 2.92 | 3.4293 | 3.2998 | 9.6619 |  | 0.18316 | 8.6667 | 9.9992 | 19.51% | 1.9507 | 8.0484 | 0 | 46.8178 | 0 |  | 0.1 | 3.89 | 4.6175 | 4.4433 | 7.1755 | 0.06 | 2.625 | 3.0615 | 10.1744 | 0 | 2.2632
| 17 | [11 empty] | 0.18316 | 10.7179 | 12.3495 | 13.77% | 1.7004 | 10.6492 | 0 | 40.8085 | 0 |  | 0.11 | 3.89 | 4.8699 | 4.6861 | 5.9303 |  | 0.17333 | 7.2467 | 8.7908 | 19.34% | 1.7004 | 7.0904 | 0 | 40.8085 | 0 |  | 0.07 | 2.92 | 3.5436 | 3.4099 | 8.15 |  | 0.18316 | 8.6667 | 10.2983 | 16.51% | 1.7004 | 8.598 | 0 | 40.8085 | 0 |  | 0.1 | 3.89 | 4.7808 | 4.6004 | 6.0408 | 0.06 | 2.625 | 3.1595 | 10.1744 | 0 | 2.193
| 18 | [11 empty] | 0.18316 | 10.7179 | 12.1656 | 15.24% | 1.8543 | 10.3113 | 0 | 44.503 | 0 |  | 0.11 | 3.89 | 4.7595 | 4.5799 | 6.6173 |  | 0.17333 | 7.2467 | 8.6167 | 21.52% | 1.8543 | 6.7624 | 0 | 44.503 | 0 |  | 0.07 | 2.92 | 3.4733 | 3.3422 | 9.0677 |  | 0.18316 | 8.6667 | 10.1144 | 18.33% | 1.8543 | 8.2601 | 0 | 44.503 | 0 |  | 0.1 | 3.89 | 4.6804 | 4.5038 | 6.7291 | 0.06 | 2.625 | 3.0993 | 10.1744 | 0 | 2.2356
| 19 | [11 empty] | 0.6 | 7.8 | 11.575 | 18.16% | 2.1015 | 9.4735 | 0 | 50.4357 | 0 |  | 0.212 | 3.176 | 4.5098 | 4.3397 | 7.9146 |  | 0.114 | 7.662 | 8.3793 | 25.08% | 2.1015 | 6.2778 | 0 | 50.4357 | 0 |  | 0.046 | 3.088 | 3.3774 | 3.25 | 10.5682 |  | 0.6 | 8.6667 | 12.4417 | 16.89% | 2.1015 | 10.3402 | 0 | 50.4357 | 0 |  | 0.1 | 3.176 | 3.8052 | 3.6616 | 9.3802 | 0.097 | 2.366 | 2.9763 | 10.1744 | 0 | 2.328
| 20 | [11 empty] | 0.18316 | 10.7179 | 12.1618 | 15.27% | 1.8575 | 10.3043 | 0 | 44.5796 | 0 |  | 0.11 | 3.89 | 4.7572 | 4.5777 | 6.6319 |  | 0.17333 | 7.2467 | 8.6131 | 21.57% | 1.8575 | 6.7556 | 0 | 44.5796 | 0 |  | 0.07 | 2.92 | 3.4718 | 3.3408 | 9.0871 |  | 0.18316 | 8.6667 | 10.1106 | 18.37% | 1.8575 | 8.2531 | 0 | 44.5796 | 0 |  | 0.1 | 3.89 | 4.6783 | 4.5018 | 6.7436 | 0.06 | 2.625 | 3.098 | 10.1744 | 0 | 2.2365
| 21 | [11 empty] | 0.6 | 7.8 | 9.91 | 25.5% | 2.5269 | 7.3831 | 0 | 60.6455 | 0 |  | 0.212 | 3.176 | 3.9215 | 3.7736 | 10.9444 |  | 0.114 | 7.662 | 8.0629 | 31.34% | 2.5269 | 5.536 | 0 | 60.6455 | 0 |  | 0.046 | 3.088 | 3.2498 | 3.1271 | 13.2067 |  | 0.6 | 8.6667 | 10.7767 | 23.45% | 2.5269 | 8.2498 | 0 | 60.6455 | 0 |  | 0.1 | 3.176 | 3.5277 | 3.3945 | 12.1663 | 0.097 | 2.366 | 2.7071 | 10.1744 | 0 | 2.5594
| 22 | [11 empty] | 0.16667 | 8.6667 | 8.9528 | 31.31% | 2.8028 | 6.1499 | 0 | 67.268 | 0 |  | 0.1 | 3.4 | 3.5717 | 3.4369 | 13.3287 |  | 0.11333 | 7.6633 | 7.8579 | 35.67% | 2.8028 | 5.0551 | 0 | 67.268 | 0 |  | 0.1 | 2.98 | 3.1517 | 3.0327 | 15.1049 |  | 0.16667 | 8.6667 | 8.9528 | 31.31% | 2.8028 | 6.1499 | 0 | 67.268 | 0 |  | 0.1 | 3.4 | 3.5717 | 3.4369 | 13.3287 | 0.061667 | 2.4367 | 2.5425 | 10.1744 | 0 | 2.7251
| 23 | [11 empty] | 0.6 | 7.8 | 9.9975 | 25.05% | 2.5045 | 7.493 | 0 | 60.1089 | 0 |  | 0.212 | 3.176 | 3.9525 | 3.8033 | 10.7627 |  | 0.114 | 7.662 | 8.0795 | 31% | 2.5045 | 5.575 | 0 | 60.1089 | 0 |  | 0.046 | 3.088 | 3.2565 | 3.1336 | 13.0629 |  | 0.6 | 8.6667 | 10.8642 | 23.05% | 2.5045 | 8.3596 | 0 | 60.1089 | 0 |  | 0.1 | 3.176 | 3.5423 | 3.4086 | 12.0091 | 0.097 | 2.366 | 2.7213 | 10.1744 | 0 | 2.5461
| 24 | [11 empty] | 0.16667 | 8.6667 | 8.7868 | 33.64% | 2.9555 | 5.8313 | 0 | 70.9319 | 0 |  | 0.1 | 3.4 | 3.4721 | 3.3411 | 14.4578 |  | 0.11333 | 7.6633 | 7.745 | 38.16% | 2.9555 | 4.7895 | 0 | 70.9319 | 0 |  | 0.1 | 2.98 | 3.0521 | 2.9369 | 16.4473 |  | 0.16667 | 8.6667 | 8.7868 | 33.64% | 2.9555 | 5.8313 | 0 | 70.9319 | 0 |  | 0.1 | 3.4 | 3.4721 | 3.3411 | 14.4578 | 0.061667 | 2.4367 | 2.4811 | 10.1744 | 0 | 2.7926
| 25 | [11 empty] | 0.16667 | 8.6667 | 8.541 | 37.25% | 3.1816 | 5.3594 | 0 | 76.3587 | 0 |  | 0.1 | 3.4 | 3.3246 | 3.1991 | 16.2544 |  | 0.11333 | 7.6633 | 7.5779 | 41.99% | 3.1816 | 4.3962 | 0 | 76.3587 | 0 |  | 0.1 | 2.98 | 2.9046 | 2.9046 | 17.9027 |  | 0.16667 | 8.6667 | 8.541 | 37.25% | 3.1816 | 5.3594 | 0 | 76.3587 | 0 |  | 0.1 | 3.4 | 3.3246 | 3.1991 | 16.2544 | 0.061667 | 2.4367 | 2.3902 | 10.1744 | 0 | 2.8989
| 26 | [11 empty] | 0.16667 | 8.6667 | 8.8986 | 32.06% | 2.8527 | 6.046 | 0 | 68.4638 | 0 |  | 0.1 | 3.4 | 3.5392 | 3.4056 | 13.6902 |  | 0.11333 | 7.6633 | 7.8211 | 36.47% | 2.8527 | 4.9684 | 0 | 68.4638 | 0 |  | 0.1 | 2.98 | 3.1192 | 3.0015 | 15.5336 |  | 0.16667 | 8.6667 | 8.8986 | 32.06% | 2.8527 | 6.046 | 0 | 68.4638 | 0 |  | 0.1 | 3.4 | 3.5392 | 3.4056 | 13.6902 | 0.061667 | 2.4367 | 2.5225 | 10.1744 | 0 | 2.7468
| 27 | [11 empty] | 0.6 | 7.8 | 9.0625 | 30.27% | 2.7434 | 6.3191 | 0 | 65.8424 | 0 |  | 0.212 | 3.176 | 3.6221 | 3.4854 | 12.8646 |  | 0.114 | 7.662 | 7.9019 | 34.72% | 2.7434 | 5.1584 | 0 | 65.8424 | 0 |  | 0.046 | 3.088 | 3.1848 | 3.0646 | 14.631 |  | 0.6 | 8.6667 | 9.9292 | 27.63% | 2.7434 | 7.1857 | 0 | 65.8424 | 0 |  | 0.1 | 3.176 | 3.3864 | 3.2586 | 13.7599 | 0.097 | 2.366 | 2.5701 | 10.1744 | 0 | 2.6959
| 28 | [11 empty] | 0.16667 | 8.6667 | 8.8132 | 33.26% | 2.9312 | 5.882 | 0 | 70.3494 | 0 |  | 0.1 | 3.4 | 3.4879 | 3.3563 | 14.2739 |  | 0.11333 | 7.6633 | 7.763 | 37.76% | 2.9312 | 4.8317 | 0 | 70.3494 | 0 |  | 0.1 | 2.98 | 3.0679 | 2.9521 | 16.228 |  | 0.16667 | 8.6667 | 8.8132 | 33.26% | 2.9312 | 5.882 | 0 | 70.3494 | 0 |  | 0.1 | 3.4 | 3.4879 | 3.3563 | 14.2739 | 0.061667 | 2.4367 | 2.4909 | 10.1744 | 0 | 2.7816
| 29 | [11 empty] | 0.16667 | 8.6667 | 8.8639 | 32.54% | 2.8846 | 5.9793 | 0 | 69.2303 | 0 |  | 0.1 | 3.4 | 3.5183 | 3.3856 | 13.9254 |  | 0.11333 | 7.6633 | 7.7974 | 36.99% | 2.8846 | 4.9128 | 0 | 69.2303 | 0 |  | 0.1 | 2.98 | 3.0983 | 2.9814 | 15.8131 |  | 0.16667 | 8.6667 | 8.8639 | 32.54% | 2.8846 | 5.9793 | 0 | 69.2303 | 0 |  | 0.1 | 3.4 | 3.5183 | 3.3856 | 13.9254 | 0.061667 | 2.4367 | 2.5096 | 10.1744 | 0 | 2.7608
| 30 | [11 empty] | 0.16667 | 8.6667 | 8.8715 | 32.44% | 2.8776 | 5.994 | 0 | 69.0617 | 0 |  | 0.1 | 3.4 | 3.5229 | 3.39 | 13.8734 |  | 0.11333 | 7.6633 | 7.8026 | 36.88% | 2.8776 | 4.9251 | 0 | 69.0617 | 0 |  | 0.1 | 2.98 | 3.1029 | 2.9858 | 15.7513 |  | 0.16667 | 8.6667 | 8.8715 | 32.44% | 2.8776 | 5.994 | 0 | 69.0617 | 0 |  | 0.1 | 3.4 | 3.5229 | 3.39 | 13.8734 | 0.061667 | 2.4367 | 2.5125 | 10.1744 | 0 | 2.7577
| 31 | [11 empty] | 0.16667 | 8.6667 | 8.75 | 34.16% | 2.9893 | 5.7607 | 0 | 71.7444 | 0 |  | 0.1 | 3.4 | 3.45 | 3.3198 | 14.717 |  | 0.11333 | 7.6633 | 7.72 | 38.72% | 2.9893 | 4.7306 | 0 | 71.7444 | 0 |  | 0.1 | 2.98 | 3.03 | 2.9157 | 16.7569 |  | 0.16667 | 8.6667 | 8.75 | 34.16% | 2.9893 | 5.7607 | 0 | 71.7444 | 0 |  | 0.1 | 3.4 | 3.45 | 3.3198 | 14.717 | 0.061667 | 2.4367 | 2.4675 | 10.1744 | 0 | 2.808
XII | 1 | [11 empty] | 0.16667 | 8.6667 | 8.3896 | 39.58% | 3.3209 | 5.0687 | 0 | 79.7007 | 0 |  | 0.1 | 3.4 | 3.2338 | 3.1117 | 17.4423 |  | 0.11333 | 7.6633 | 7.4749 | 44.43% | 3.3209 | 4.1541 | 0 | 79.7007 | 0 |  | 0.1 | 2.98 | 2.8137 | 2.8137 | 19.2895 |  | 0.16667 | 8.6667 | 8.3896 | 39.58% | 3.3209 | 5.0687 | 0 | 79.7007 | 0 |  | 0.1 | 3.4 | 3.2338 | 3.1117 | 17.4423 | 0.061667 | 2.4367 | 2.3341 | 10.1744 | 0 | 2.9684
| 2 | [11 empty] | 0.16667 | 8.6667 | 8.0924 | 44.42% | 3.5942 | 4.4981 | 0 | 86.2619 | 0 |  | 0.1 | 3.4 | 3.0554 | 3.0554 | 19.2261 |  | 0.11333 | 7.6633 | 7.2728 | 49.42% | 3.5942 | 3.6786 | 0 | 86.2619 | 0 |  | 0.1 | 2.98 | 2.6354 | 2.6354 | 22.2902 |  | 0.16667 | 8.6667 | 8.0924 | 44.42% | 3.5942 | 4.4981 | 0 | 86.2619 | 0 |  | 0.1 | 3.4 | 3.0554 | 3.0554 | 19.2261 | 0.061667 | 2.4367 | 2.2242 | 10.1744 | 0 | 3.1152
| 3 | [11 empty] | 0.16667 | 8.6667 | 7.9847 | 46.25% | 3.6933 | 4.2915 | 0 | 88.6381 | 0 |  | 0.1 | 3.4 | 2.9908 | 2.9908 | 20.1823 |  | 0.11333 | 7.6633 | 7.1996 | 51.3% | 3.6933 | 3.5064 | 0 | 88.6381 | 0 |  | 0.1 | 2.98 | 2.5708 | 2.5223 | 23.9311 |  | 0.16667 | 8.6667 | 7.9847 | 46.25% | 3.6933 | 4.2915 | 0 | 88.6381 | 0 |  | 0.1 | 3.4 | 2.9908 | 2.9908 | 20.1823 | 0.061667 | 2.4367 | 2.1843 | 10.1744 | 0 | 3.172
| 4 | [11 empty] | 0.16667 | 8.6667 | 8.3083 | 40.87% | 3.3956 | 4.9127 | 0 | 81.4943 | 0 |  | 0.1 | 3.4 | 3.185 | 3.185 | 17.4245 |  | 0.11333 | 7.6633 | 7.4197 | 45.76% | 3.3956 | 4.0241 | 0 | 81.4943 | 0 |  | 0.1 | 2.98 | 2.765 | 2.765 | 20.0713 |  | 0.16667 | 8.6667 | 8.3083 | 40.87% | 3.3956 | 4.9127 | 0 | 81.4943 | 0 |  | 0.1 | 3.4 | 3.185 | 3.185 | 17.4245 | 0.061667 | 2.4367 | 2.3041 | 10.1744 | 0 | 3.0071
| 5 | [11 empty] | 0.16667 | 8.6667 | 8.7792 | 33.74% | 2.9625 | 5.8166 | 0 | 71.1005 | 0 |  | 0.1 | 3.4 | 3.4675 | 3.3367 | 14.5113 |  | 0.11333 | 7.6633 | 7.7398 | 38.28% | 2.9625 | 4.7773 | 0 | 71.1005 | 0 |  | 0.1 | 2.98 | 3.0475 | 2.9325 | 16.5112 |  | 0.16667 | 8.6667 | 8.7792 | 33.74% | 2.9625 | 5.8166 | 0 | 71.1005 | 0 |  | 0.1 | 3.4 | 3.4675 | 3.3367 | 14.5113 | 0.061667 | 2.4367 | 2.4783 | 10.1744 | 0 | 2.7958
| 6 | [11 empty] | 0.6 | 7.8 | 9.6375 | 26.94% | 2.5965 | 7.041 | 0 | 62.3165 | 0 |  | 0.212 | 3.176 | 3.8253 | 3.6809 | 11.529 |  | 0.114 | 7.662 | 8.0111 | 32.41% | 2.5965 | 5.4146 | 0 | 62.3165 | 0 |  | 0.046 | 3.088 | 3.2289 | 3.107 | 13.6584 |  | 0.6 | 8.6667 | 10.5042 | 24.72% | 2.5965 | 7.9076 | 0 | 62.3165 | 0 |  | 0.1 | 3.176 | 3.4823 | 3.3508 | 12.6646 | 0.097 | 2.366 | 2.6631 | 10.1744 | 0 | 2.6018
| 7 | [11 empty] | 0.16667 | 8.6667 | 8.8819 | 32.29% | 2.868 | 6.014 | 0 | 68.8317 | 0 |  | 0.1 | 3.4 | 3.5292 | 3.396 | 13.8027 |  | 0.11333 | 7.6633 | 7.8097 | 36.72% | 2.868 | 4.9417 | 0 | 68.8317 | 0 |  | 0.1 | 2.98 | 3.1092 | 2.9918 | 15.6673 |  | 0.16667 | 8.6667 | 8.8819 | 32.29% | 2.868 | 6.014 | 0 | 68.8317 | 0 |  | 0.1 | 3.4 | 3.5292 | 3.396 | 13.8027 | 0.061667 | 2.4367 | 2.5163 | 10.1744 | 0 | 2.7535
| 8 | [11 empty] | 0.16667 | 8.6667 | 8.6299 | 35.92% | 3.0999 | 5.53 | 0 | 74.3965 | 0 |  | 0.1 | 3.4 | 3.3779 | 3.2504 | 15.5866 |  | 0.11333 | 7.6633 | 7.6383 | 40.58% | 3.0999 | 4.5385 | 0 | 74.3965 | 0 |  | 0.1 | 2.98 | 2.9579 | 2.9579 | 17.1281 |  | 0.16667 | 8.6667 | 8.6299 | 35.92% | 3.0999 | 5.53 | 0 | 74.3965 | 0 |  | 0.1 | 3.4 | 3.3779 | 3.2504 | 15.5866 | 0.061667 | 2.4367 | 2.423 | 10.1744 | 0 | 2.8595
| 9 | [11 empty] | 0.16667 | 8.6667 | 8.9042 | 31.98% | 2.8475 | 6.0566 | 0 | 68.3411 | 0 |  | 0.1 | 3.4 | 3.5425 | 3.4088 | 13.6528 |  | 0.11333 | 7.6633 | 7.8248 | 36.39% | 2.8475 | 4.9773 | 0 | 68.3411 | 0 |  | 0.1 | 2.98 | 3.1225 | 3.0047 | 15.4892 |  | 0.16667 | 8.6667 | 8.9042 | 31.98% | 2.8475 | 6.0566 | 0 | 68.3411 | 0 |  | 0.1 | 3.4 | 3.5425 | 3.4088 | 13.6528 | 0.061667 | 2.4367 | 2.5245 | 10.1744 | 0 | 2.7445
| 10 | [11 empty] | 0.16667 | 8.6667 | 8.8785 | 32.34% | 2.8712 | 6.0073 | 0 | 68.9084 | 0 |  | 0.1 | 3.4 | 3.5271 | 3.394 | 13.8263 |  | 0.11333 | 7.6633 | 7.8074 | 36.78% | 2.8712 | 4.9362 | 0 | 68.9084 | 0 |  | 0.1 | 2.98 | 3.1071 | 2.9898 | 15.6952 |  | 0.16667 | 8.6667 | 8.8785 | 32.34% | 2.8712 | 6.0073 | 0 | 68.9084 | 0 |  | 0.1 | 3.4 | 3.5271 | 3.394 | 13.8263 | 0.061667 | 2.4367 | 2.515 | 10.1744 | 0 | 2.7549
| 11 | [11 empty] | 0.6 | 7.8 | 9.8375 | 25.87% | 2.5454 | 7.2921 | 0 | 61.0901 | 0 |  | 0.212 | 3.176 | 3.8959 | 3.7489 | 11.0971 |  | 0.114 | 7.662 | 8.0491 | 31.62% | 2.5454 | 5.5037 | 0 | 61.0901 | 0 |  | 0.046 | 3.088 | 3.2442 | 3.1218 | 13.3263 |  | 0.6 | 8.6667 | 10.7042 | 23.78% | 2.5454 | 8.1587 | 0 | 61.0901 | 0 |  | 0.1 | 3.176 | 3.5156 | 3.3829 | 12.2977 | 0.097 | 2.366 | 2.6954 | 10.1744 | 0 | 2.5706
| 12 | [11 empty] | 0.18316 | 10.7179 | 12.535 | 12.33% | 1.5451 | 10.9898 | 0 | 37.0833 | 0 |  | 0.11 | 3.89 | 4.9813 | 4.7933 | 5.2685 |  | 0.17333 | 7.2467 | 8.9663 | 17.23% | 1.5451 | 7.4211 | 0 | 37.0833 | 0 |  | 0.07 | 2.92 | 3.6145 | 3.4781 | 7.2608 |  | 0.18316 | 8.6667 | 10.4838 | 14.74% | 1.5451 | 8.9386 | 0 | 37.0833 | 0 |  | 0.1 | 3.89 | 4.8821 | 4.6979 | 5.3755 | 0.06 | 2.625 | 3.2203 | 10.1744 | 0 | 2.1516
| 13 | [11 empty] | 0.18316 | 10.7179 | 12.0114 | 16.51% | 1.9833 | 10.0281 | 0 | 47.5997 | 0 |  | 0.11 | 3.89 | 4.6669 | 4.4908 | 7.2182 |  | 0.17333 | 7.2467 | 8.4708 | 23.41% | 1.9833 | 6.4875 | 0 | 47.5997 | 0 |  | 0.07 | 2.92 | 3.4144 | 3.2855 | 9.866 |  | 0.18316 | 8.6667 | 9.9602 | 19.91% | 1.9833 | 7.9769 | 0 | 47.5997 | 0 |  | 0.1 | 3.89 | 4.5962 | 4.4228 | 7.3291 | 0.06 | 2.625 | 3.0488 | 10.1744 | 0 | 2.2726
| 14 | [11 empty] | 0.6 | 7.8 | 9.1925 | 29.48% | 2.7102 | 6.4823 | 0 | 65.0452 | 0 |  | 0.212 | 3.176 | 3.668 | 3.5296 | 12.5497 |  | 0.114 | 7.662 | 7.9266 | 34.19% | 2.7102 | 5.2164 | 0 | 65.0452 | 0 |  | 0.046 | 3.088 | 3.1948 | 3.0742 | 14.4088 |  | 0.6 | 8.6667 | 10.0592 | 26.94% | 2.7102 | 7.349 | 0 | 65.0452 | 0 |  | 0.1 | 3.176 | 3.4081 | 3.2795 | 13.5069 | 0.097 | 2.366 | 2.5911 | 10.1744 | 0 | 2.674
| 15 | [11 empty] | 0.16667 | 8.6667 | 8.6271 | 35.96% | 3.1024 | 5.5247 | 0 | 74.4578 | 0 |  | 0.1 | 3.4 | 3.3763 | 3.2488 | 15.6072 |  | 0.11333 | 7.6633 | 7.6364 | 40.63% | 3.1024 | 4.534 | 0 | 74.4578 | 0 |  | 0.1 | 2.98 | 2.9562 | 2.9562 | 17.1519 |  | 0.16667 | 8.6667 | 8.6271 | 35.96% | 3.1024 | 5.5247 | 0 | 74.4578 | 0 |  | 0.1 | 3.4 | 3.3763 | 3.2488 | 15.6072 | 0.061667 | 2.4367 | 2.422 | 10.1744 | 0 | 2.8607
| 16 | [11 empty] | 0.16667 | 8.6667 | 8.4118 | 39.24% | 3.3004 | 5.1114 | 0 | 79.2101 | 0 |  | 0.1 | 3.4 | 3.2471 | 3.1246 | 17.2638 |  | 0.11333 | 7.6633 | 7.49 | 44.06% | 3.3004 | 4.1896 | 0 | 79.2101 | 0 |  | 0.1 | 2.98 | 2.8271 | 2.8271 | 19.0803 |  | 0.16667 | 8.6667 | 8.4118 | 39.24% | 3.3004 | 5.1114 | 0 | 79.2101 | 0 |  | 0.1 | 3.4 | 3.2471 | 3.1246 | 17.2638 | 0.061667 | 2.4367 | 2.3424 | 10.1744 | 0 | 2.958
| 17 | [11 empty] | 0.16667 | 8.6667 | 8.7271 | 34.5% | 3.0104 | 5.7167 | 0 | 72.2503 | 0 |  | 0.1 | 3.4 | 3.4363 | 3.3066 | 14.88 |  | 0.11333 | 7.6633 | 7.7044 | 39.07% | 3.0104 | 4.694 | 0 | 72.2503 | 0 |  | 0.1 | 2.98 | 3.0162 | 2.9024 | 16.952 |  | 0.16667 | 8.6667 | 8.7271 | 34.5% | 3.0104 | 5.7167 | 0 | 72.2503 | 0 |  | 0.1 | 3.4 | 3.4363 | 3.3066 | 14.88 | 0.061667 | 2.4367 | 2.459 | 10.1744 | 0 | 2.8177
| 18 | [11 empty] | 0.16667 | 8.6667 | 8.7736 | 33.82% | 2.9676 | 5.806 | 0 | 71.2232 | 0 |  | 0.1 | 3.4 | 3.4642 | 3.3334 | 14.5503 |  | 0.11333 | 7.6633 | 7.7361 | 38.36% | 2.9676 | 4.7684 | 0 | 71.2232 | 0 |  | 0.1 | 2.98 | 3.0442 | 2.9293 | 16.5578 |  | 0.16667 | 8.6667 | 8.7736 | 33.82% | 2.9676 | 5.806 | 0 | 71.2232 | 0 |  | 0.1 | 3.4 | 3.4642 | 3.3334 | 14.5503 | 0.061667 | 2.4367 | 2.4762 | 10.1744 | 0 | 2.7981
| 19 | [11 empty] | 0.16667 | 8.6667 | 8.4493 | 38.65% | 3.2659 | 5.1834 | 0 | 78.3823 | 0 |  | 0.1 | 3.4 | 3.2696 | 3.1462 | 16.9658 |  | 0.11333 | 7.6633 | 7.5155 | 43.46% | 3.2659 | 4.2496 | 0 | 78.3823 | 0 |  | 0.1 | 2.98 | 2.8496 | 2.8496 | 18.7318 |  | 0.16667 | 8.6667 | 8.4493 | 38.65% | 3.2659 | 5.1834 | 0 | 78.3823 | 0 |  | 0.1 | 3.4 | 3.2696 | 3.1462 | 16.9658 | 0.061667 | 2.4367 | 2.3562 | 10.1744 | 0 | 2.9406
| 20 | [11 empty] | 0.16667 | 8.6667 | 8.0368 | 45.36% | 3.6453 | 4.3915 | 0 | 87.4883 | 0 |  | 0.1 | 3.4 | 3.0221 | 3.0221 | 19.7146 |  | 0.11333 | 7.6633 | 7.235 | 50.38% | 3.6453 | 3.5897 | 0 | 87.4883 | 0 |  | 0.1 | 2.98 | 2.6021 | 2.553 | 23.337 |  | 0.16667 | 8.6667 | 8.0368 | 45.36% | 3.6453 | 4.3915 | 0 | 87.4883 | 0 |  | 0.1 | 3.4 | 3.0221 | 3.0221 | 19.7146 | 0.061667 | 2.4367 | 2.2036 | 10.1744 | 0 | 3.1442
| 21 | [11 empty] | 0.16667 | 8.6667 | 7.5111 | 54.97% | 4.1289 | 3.3822 | 0 | 99.0931 | 0 |  | 0.1 | 3.4 | 2.7067 | 2.6556 | 25.4112 |  | 0.11333 | 7.6633 | 6.8776 | 60.03% | 4.1289 | 2.7487 | 0 | 99.0931 | 0 |  | 0.1 | 2.98 | 2.2867 | 1.9847 | 34.0018 |  | 0.16667 | 8.6667 | 7.5111 | 54.97% | 4.1289 | 3.3822 | 0 | 99.0931 | 0 |  | 0.1 | 3.4 | 2.7067 | 2.6556 | 25.4112 | 0.061667 | 2.4367 | 2.0091 | 10.1744 | 0 | 3.4487
| 22 | [11 empty] | 0.16667 | 8.6667 | 7.6896 | 51.56% | 3.9647 | 3.7249 | 0 | 95.1533 | 0 |  | 0.1 | 3.4 | 2.8138 | 2.7607 | 23.4722 |  | 0.11333 | 7.6633 | 6.9989 | 56.65% | 3.9647 | 3.0342 | 0 | 95.1533 | 0 |  | 0.1 | 2.98 | 2.3937 | 2.3486 | 27.5906 |  | 0.16667 | 8.6667 | 7.6896 | 51.56% | 3.9647 | 3.7249 | 0 | 95.1533 | 0 |  | 0.1 | 3.4 | 2.8138 | 2.7607 | 23.4722 | 0.061667 | 2.4367 | 2.0751 | 10.1744 | 0 | 3.3389
| 23 | [11 empty] | 0.16667 | 8.6667 | 8.0125 | 45.77% | 3.6677 | 4.3448 | 0 | 88.0249 | 0 |  | 0.1 | 3.4 | 3.0075 | 3.0075 | 19.9317 |  | 0.11333 | 7.6633 | 7.2185 | 50.81% | 3.6677 | 3.5508 | 0 | 88.0249 | 0 |  | 0.1 | 2.98 | 2.5875 | 2.5387 | 23.6125 |  | 0.16667 | 8.6667 | 8.0125 | 45.77% | 3.6677 | 4.3448 | 0 | 88.0249 | 0 |  | 0.1 | 3.4 | 3.0075 | 3.0075 | 19.9317 | 0.061667 | 2.4367 | 2.1946 | 10.1744 | 0 | 3.1571
| 24 | [11 empty] | 0.16667 | 8.6667 | 7.6639 | 52.04% | 3.9884 | 3.6755 | 0 | 95.7205 | 0 |  | 0.1 | 3.4 | 2.7983 | 2.7455 | 23.7422 |  | 0.11333 | 7.6633 | 6.9814 | 57.13% | 3.9884 | 2.9931 | 0 | 95.7205 | 0 |  | 0.1 | 2.98 | 2.3783 | 2.3335 | 27.935 |  | 0.16667 | 8.6667 | 7.6639 | 52.04% | 3.9884 | 3.6755 | 0 | 95.7205 | 0 |  | 0.1 | 3.4 | 2.7983 | 2.7455 | 23.7422 | 0.061667 | 2.4367 | 2.0656 | 10.1744 | 0 | 3.3543
| 25 | [11 empty] | 0.15125 | 8.5587 | 7.3204 | 59.03% | 4.3211 | 2.9992 | 0 | 103.7075 | 0 |  | 0.06 | 3.12 | 2.6288 | 2.5792 | 27.3827 |  | 0.445 | 9.995 | 6.3516 | 68.03% | 4.3211 | 2.0304 | 0 | 103.7075 | 0 |  | 0.08 | 2.565 | 1.91 | 1.6577 | 42.6028 |  | 0.12 | 8.6667 | 7.6842 | 56.23% | 4.3211 | 3.363 | 0 | 103.7075 | 0 |  | 0.1 | 2.665 | 1.8462 | 1.8114 | 38.9884 | 0.08 | 2.565 | 1.91 | 8.7209 | 1.4535 | 4.0992
| 26 | [11 empty] | 0.16667 | 8.6667 | 7.9174 | 47.43% | 3.7552 | 4.1621 | 0 | 90.1251 | 0 |  | 0.1 | 3.4 | 2.9504 | 2.9504 | 20.802 |  | 0.11333 | 7.6633 | 7.1538 | 52.49% | 3.7552 | 3.3986 | 0 | 90.1251 | 0 |  | 0.1 | 2.98 | 2.5304 | 2.4827 | 24.7212 |  | 0.16667 | 8.6667 | 7.9174 | 47.43% | 3.7552 | 4.1621 | 0 | 90.1251 | 0 |  | 0.1 | 3.4 | 2.9504 | 2.9504 | 20.802 | 0.061667 | 2.4367 | 2.1594 | 10.1744 | 0 | 3.2086
| 27 | [11 empty] | 0.16667 | 8.6667 | 8.6986 | 34.91% | 3.0366 | 5.662 | 0 | 72.8788 | 0 |  | 0.1 | 3.4 | 3.4192 | 3.2901 | 15.0845 |  | 0.11333 | 7.6633 | 7.6851 | 39.51% | 3.0366 | 4.6484 | 0 | 72.8788 | 0 |  | 0.1 | 2.98 | 2.9992 | 2.886 | 17.1969 |  | 0.16667 | 8.6667 | 8.6986 | 34.91% | 3.0366 | 5.662 | 0 | 72.8788 | 0 |  | 0.1 | 3.4 | 3.4192 | 3.2901 | 15.0845 | 0.061667 | 2.4367 | 2.4485 | 10.1744 | 0 | 2.8298
| 28 | [11 empty] | 0.6 | 7.8 | 9.1325 | 29.84% | 2.7255 | 6.407 | 0 | 65.4131 | 0 |  | 0.212 | 3.176 | 3.6468 | 3.5092 | 12.694 |  | 0.114 | 7.662 | 7.9152 | 34.43% | 2.7255 | 5.1896 | 0 | 65.4131 | 0 |  | 0.046 | 3.088 | 3.1902 | 3.0698 | 14.5111 |  | 0.6 | 8.6667 | 9.9992 | 27.26% | 2.7255 | 7.2736 | 0 | 65.4131 | 0 |  | 0.1 | 3.176 | 3.3981 | 3.2699 | 13.6232 | 0.097 | 2.366 | 2.5814 | 10.1744 | 0 | 2.6841
| 29 | [11 empty] | 0.6 | 7.8 | 10.1275 | 24.4% | 2.4713 | 7.6562 | 0 | 59.3118 | 0 |  | 0.212 | 3.176 | 3.9984 | 3.8475 | 10.498 |  | 0.114 | 7.662 | 8.1042 | 30.49% | 2.4713 | 5.6329 | 0 | 59.3118 | 0 |  | 0.046 | 3.088 | 3.2664 | 3.1432 | 12.8504 |  | 0.6 | 8.6667 | 10.9942 | 22.48% | 2.4713 | 8.5228 | 0 | 59.3118 | 0 |  | 0.1 | 3.176 | 3.5639 | 3.4294 | 11.7778 | 0.097 | 2.366 | 2.7423 | 10.1744 | 0 | 2.5266
| 30 | [11 empty] | 0.6 | 7.8 | 10.6225 | 22.07% | 2.3449 | 8.2776 | 0 | 56.2764 | 0 |  | 0.212 | 3.176 | 4.1733 | 4.0158 | 9.5433 |  | 0.114 | 7.662 | 8.1983 | 28.6% | 2.3449 | 5.8534 | 0 | 56.2764 | 0 |  | 0.046 | 3.088 | 3.3044 | 3.1797 | 12.0527 |  | 0.6 | 8.6667 | 11.4892 | 20.41% | 2.3449 | 9.1443 | 0 | 56.2764 | 0 |  | 0.1 | 3.176 | 3.6464 | 3.5088 | 10.9222 | 0.097 | 2.366 | 2.8223 | 10.1744 | 0 | 2.455
| 31 | [11 empty] | 0.6 | 7.8 | 9.385 | 28.35% | 2.661 | 6.724 | 0 | 63.8648 | 0 |  | 0.212 | 3.176 | 3.736 | 3.5951 | 12.0976 |  | 0.114 | 7.662 | 7.9631 | 33.42% | 2.661 | 5.3021 | 0 | 63.8648 | 0 |  | 0.046 | 3.088 | 3.2095 | 3.0884 | 14.0822 |  | 0.6 | 8.6667 | 10.2517 | 25.96% | 2.661 | 7.5906 | 0 | 63.8648 | 0 |  | 0.1 | 3.176 | 3.4402 | 3.3103 | 13.1381 | 0.097 | 2.366 | 2.6222 | 10.1744 | 0 | 2.6423
[7 empty] | kWh/rok |  | kWh/rok |  | kWh/rok | kWh/rok | [7 empty] | 12996.3873 | 0 | kWh/rok |  | SCOP | 3.8222 | 3.6885 | 2586.2753 | PLN | [7 empty] | 12940.3417 | 56.0456 | kWh/rok |  | SCOP | 3.2595 | 3.1505 | 3109.4687 | PLN | [7 empty] | 12970.3577 | 26.0296 | kWh/rok |  | SCOP | 3.666 | 3.5395 | 2770.8186 |  |  | 1089.559 | 3707.8488 | 5.814 | 874.1326 | PLN
[24 empty] | CO 35 | [15 empty] | CO 55 | [15 empty] | CO 55 |  |  |  | SCOP cwu |  | 2.9851
[25 empty] | 229 | [15 empty] | 229 | [15 empty] | 229

## Bilans-B06 (hidden)
[7 empty] | VTS35 | VTS55 | VTS45
|  | Koszty eksploatacyjne |  | 5049.8931 |  | COP | 3.2916 | 2.3637 | 3.4088 |  |  | V35stC | [15 empty] | V55stC / V45stC | [15 empty] | V45stC / V35stC | [14 empty] | CWU
|  | System ogrzewania |  | Grzejniki niskotemperaturowe 55/45 |  | Udział PC | 0.99566 | 0.97695 | 0.99025 | [7 empty] | Sprawdzanie Q pc i Q budynku <12stC | [15 empty] | Sprawdzanie Q pc i Q budynku <12stC | [15 empty] | Sprawdzanie Q pc i Q budynku <12stC
|  | COP-pokaz |  | 2.3637 |  | Udział 2ŹC | 0.0043447 | 0.023047 | 0.0097525
|  | Udział PC-pokaz |  | 0.97695 |  | COP-Inst | 3.2591 | 2.2917 | 3.3305
| Dzień | Udział 2ŹC-pokaz |  | 0.023047 | [7 empty] | a= | b= | Qpc | Wsp.Qpc | Qbudynku | Delta | % 2ŹC | E PC | E 2 ŹC |  | a= | b= | COP | COP skor | Koszt CO |  | a= | b= | Qpc | Wsp.Qpc | Qbudynku | Delta | % 2ŹC | E PC | E 2 ŹC |  | a= | b= | COP | COP skor | Koszt CO |  | a= | b= | Qpc | Wsp.Qpc | Qbudynku | Delta | % 2ŹC | E PC | E 2 ŹC |  | a= | b= | COP | COP skor | Koszt CO | a= | b= | COP | EPC | E2.ŹĆ | Koszt
I | 1 | COP-instalacji |  | 2.2917 | [7 empty] | 0.055556 | 4.8889 | 4.9454 | 58.85% | 2.9101 | 2.0352 | 0 | 69.8435 | 0 |  | 0.11 | 3.52 | 3.6318 | 3.5633 | 13.0961 |  | 0.0011111 | 3.4578 | 3.4589 | 84.13% | 2.9101 | 0.54876 | 0 | 69.8435 | 0 |  | 0.068889 | 2.1722 | 2.2423 | 1.65 | 21.2121 |  | 0.055556 | 4.8889 | 4.9454 | 58.85% | 2.9101 | 2.0352 | 0 | 69.8435 | 0 |  | 0.11 | 3.52 | 3.6318 | 3.5633 | 13.0961 | 0.062222 | 1.9706 | 2.0338 | 10.1744 | 0 | 3.4068
| 2 | [10 empty] | 0.055556 | 4.8889 | 4.9736 | 56.94% | 2.8322 | 2.1414 | 0 | 67.9732 | 0 |  | 0.11 | 3.52 | 3.6878 | 3.6182 | 12.5522 |  | 0.0011111 | 3.4578 | 3.4595 | 81.87% | 2.8322 | 0.62725 | 0 | 67.9732 | 0 |  | 0.068889 | 2.1722 | 2.2773 | 1.6757 | 20.3266 |  | 0.055556 | 4.8889 | 4.9736 | 56.94% | 2.8322 | 2.1414 | 0 | 67.9732 | 0 |  | 0.11 | 3.52 | 3.6878 | 3.6182 | 12.5522 | 0.062222 | 1.9706 | 2.0654 | 10.1744 | 0 | 3.3546
| 3 | E CO V35 | 12929.6011 |  | 3558.0467 | [6 empty] | 0.32 | 4.36 | 5.792 | 41.09% | 2.38 | 3.412 | 0 | 57.1196 | 0 |  | 0.232 | 3.276 | 4.3142 | 4.3142 | 9.0163 |  | 0.266 | 2.928 | 4.1183 | 57.79% | 2.38 | 1.7384 | 0 | 57.1196 | 0 |  | 0.134 | 2.042 | 2.6417 | 2.5918 | 14.7249 |  | 0.32 | 4.36 | 5.792 | 41.09% | 2.38 | 3.412 | 0 | 57.1196 | 0 |  | 0.11 | 3.276 | 3.7683 | 3.7683 | 10.3226 | 0.121 | 1.853 | 2.3945 | 10.1744 | 0 | 2.8936
| 4 | 2 ŹC CO | 66.7861 | [8 empty] | 0.32 | 4.36 | 5.6907 | 42.68% | 2.4285 | 3.2621 | 0 | 58.2847 | 0 |  | 0.232 | 3.276 | 4.2407 | 4.2407 | 9.3596 |  | 0.266 | 2.928 | 4.0341 | 60.2% | 2.4285 | 1.6056 | 0 | 58.2847 | 0 |  | 0.134 | 2.042 | 2.5992 | 2.2559 | 15.2706 |  | 0.32 | 4.36 | 5.6907 | 42.68% | 2.4285 | 3.2621 | 0 | 58.2847 | 0 |  | 0.11 | 3.276 | 3.7334 | 3.7334 | 10.6314 | 0.121 | 1.853 | 2.3562 | 10.1744 | 0 | 2.9407
| 5 | COP | 3.6339 | [8 empty] | 0.32 | 4.36 | 5.3133 | 49.11% | 2.6093 | 2.704 | 0 | 62.623 | 0 |  | 0.232 | 3.276 | 3.9672 | 3.9672 | 10.7497 |  | 0.266 | 2.928 | 3.7205 | 70.13% | 2.6093 | 1.1112 | 0 | 62.623 | 0 |  | 0.134 | 2.042 | 2.4412 | 2.1188 | 17.4692 |  | 0.32 | 4.36 | 5.3133 | 49.11% | 2.6093 | 2.704 | 0 | 62.623 | 0 |  | 0.11 | 3.276 | 3.6037 | 3.6037 | 11.8339 | 0.121 | 1.853 | 2.2135 | 10.1744 | 0 | 3.1302
| 6 | [5 empty] | COP PC35 | COP PC55 | COP PC55 |  |  | 0.055556 | 4.8889 | 4.9676 | 57.35% | 2.8488 | 2.1188 | 0 | 68.3718 | 0 |  | 0.11 | 3.52 | 3.6758 | 3.6065 | 12.6667 |  | 0.0011111 | 3.4578 | 3.4594 | 82.35% | 2.8488 | 0.61053 | 0 | 68.3718 | 0 |  | 0.068889 | 2.1722 | 2.2698 | 1.6702 | 20.513 |  | 0.055556 | 4.8889 | 4.9676 | 57.35% | 2.8488 | 2.1188 | 0 | 68.3718 | 0 |  | 0.11 | 3.52 | 3.6758 | 3.6065 | 12.6667 | 0.062222 | 1.9706 | 2.0587 | 10.1744 | 0 | 3.3656
| 7 | E CO V 55 | 12617.0817 |  | 5409.8441 |  | 3.2916 | 2.3637 | 3.4088 |  |  | 0.32 | 4.36 | 5.008 | 55.02% | 2.7556 | 2.2524 | 0 | 66.1336 | 0 |  | 0.232 | 3.276 | 3.7458 | 3.6751 | 12.0232 |  | 0.266 | 2.928 | 3.4667 | 79.49% | 2.7556 | 0.71108 | 0 | 66.1336 | 0 |  | 0.134 | 2.042 | 2.3134 | 2.0078 | 19.4681 |  | 0.32 | 4.36 | 5.008 | 55.02% | 2.7556 | 2.2524 | 0 | 66.1336 | 0 |  | 0.11 | 3.276 | 3.4988 | 3.4327 | 12.8722 | 0.121 | 1.853 | 2.098 | 10.1744 | 0 | 3.3025
| 8 | 2 ŹC CO | 379.3056 |  |  |  | 3.2591 | 2.2917 | 3.3305 |  |  | 0.32 | 4.36 | 5.28 | 49.72% | 2.6253 | 2.6547 | 0 | 63.0063 | 0 |  | 0.232 | 3.276 | 3.943 | 3.943 | 10.8818 |  | 0.266 | 2.928 | 3.6928 | 71.09% | 2.6253 | 1.0675 | 0 | 63.0063 | 0 |  | 0.134 | 2.042 | 2.4273 | 2.1067 | 17.6772 |  | 0.32 | 4.36 | 5.28 | 49.72% | 2.6253 | 2.6547 | 0 | 63.0063 | 0 |  | 0.11 | 3.276 | 3.5923 | 3.5923 | 11.9443 | 0.121 | 1.853 | 2.2009 | 10.1744 | 0 | 3.1482
| 9 | COP | 2.3322 | [8 empty] | 0.32 | 4.36 | 5.4027 | 47.5% | 2.5665 | 2.8362 | 0 | 61.5959 | 0 |  | 0.232 | 3.276 | 4.0319 | 4.0319 | 10.4036 |  | 0.266 | 2.928 | 3.7947 | 67.63% | 2.5665 | 1.2282 | 0 | 61.5959 | 0 |  | 0.134 | 2.042 | 2.4786 | 2.1513 | 16.9233 |  | 0.32 | 4.36 | 5.4027 | 47.5% | 2.5665 | 2.8362 | 0 | 61.5959 | 0 |  | 0.11 | 3.276 | 3.6344 | 3.6344 | 11.5415 | 0.121 | 1.853 | 2.2473 | 10.1744 | 0 | 3.0832
| 10 | [10 empty] | 0.32 | 4.36 | 6.0813 | 36.86% | 2.2414 | 3.84 | 0 | 53.793 | 0 |  | 0.232 | 3.276 | 4.524 | 4.3533 | 8.0975 |  | 0.266 | 2.928 | 4.3589 | 51.42% | 2.2414 | 2.1175 | 0 | 53.793 | 0 |  | 0.134 | 2.042 | 2.7628 | 2.7107 | 13.2592 |  | 0.32 | 4.36 | 6.0813 | 36.86% | 2.2414 | 3.84 | 0 | 53.793 | 0 |  | 0.11 | 3.276 | 3.8677 | 3.7218 | 9.4714 | 0.121 | 1.853 | 2.5039 | 10.1744 | 0 | 2.7672
| 11 | E CWU | 3707.8488 |  | 1496.5415 | [6 empty] | 0.22658 | 5.014 | 6.7426 | 28.13% | 1.8964 | 4.8461 | 0 | 45.5148 | 0 |  | 0.013333 | 4.8067 | 4.9084 | 4.7232 | 6.3148 |  | 0.13333 | 3.8567 | 4.8739 | 38.91% | 1.8964 | 2.9774 | 0 | 45.5148 | 0 |  | 0.023333 | 2.8167 | 2.9947 | 2.8817 | 10.3501 |  | 0.22658 | 5.014 | 6.7426 | 28.13% | 1.8964 | 4.8461 | 0 | 45.5148 | 0 |  | 0.11 | 4.8067 | 5.6459 | 5.4328 | 5.4899 | 0.021667 | 2.5483 | 2.7136 | 10.1744 | 0 | 2.5533
| 12 | 2 ŹC CO | 5.814 |  |  |  | 35/28 | 3502.0949 |  |  |  | 0.32 | 4.36 | 5.916 | 39.23% | 2.3206 | 3.5954 | 0 | 55.6939 | 0 |  | 0.232 | 3.276 | 4.4041 | 4.2379 | 8.6118 |  | 0.266 | 2.928 | 4.2214 | 54.97% | 2.3206 | 1.9008 | 0 | 55.6939 | 0 |  | 0.134 | 2.042 | 2.6936 | 2.6428 | 14.0806 |  | 0.32 | 4.36 | 5.916 | 39.23% | 2.3206 | 3.5954 | 0 | 55.6939 | 0 |  | 0.11 | 3.276 | 3.8109 | 3.6671 | 9.9524 | 0.121 | 1.853 | 2.4414 | 10.1744 | 0 | 2.8381
| 13 | COP | 2.4776 |  |  |  | 45/35 | 3839.7301 |  |  |  | 0.055556 | 4.8889 | 4.9201 | 60.56% | 2.9798 | 1.9404 | 0 | 71.5145 | 0 |  | 0.11 | 3.52 | 3.5819 | 3.1088 | 13.5965 |  | 0.0011111 | 3.4578 | 3.4584 | 86.16% | 2.9798 | 0.47863 | 0 | 71.5145 | 0 |  | 0.068889 | 2.1722 | 2.211 | 1.6269 | 22.0269 |  | 0.055556 | 4.8889 | 4.9201 | 60.56% | 2.9798 | 1.9404 | 0 | 71.5145 | 0 |  | 0.11 | 3.52 | 3.5819 | 3.1088 | 13.5965 | 0.062222 | 1.9706 | 2.0056 | 10.1744 | 0 | 3.4548
| 14 | [5 empty] | 55/45 | 5049.8931 |  |  |  | 0.055556 | 4.8889 | 4.6472 | 80.32% | 3.7329 | 0.91437 | 0 | 89.5885 | 0 |  | 0.11 | 3.52 | 3.0415 | 2.2381 | 20.0589 |  | 0.0011111 | 3.4578 | 3.4529 | 100% | 3.7329 | -0.27991 | 0.074986 | 82.8707 | 6.7179 |  | 0.068889 | 2.1722 | 1.8726 | 1.3779 | 34.7125 |  | 0.055556 | 4.8889 | 4.6472 | 80.32% | 3.7329 | 0.91437 | 0 | 89.5885 | 0 |  | 0.11 | 3.52 | 3.0415 | 2.2381 | 20.0589 | 0.062222 | 1.9706 | 1.6999 | 10.1744 | 0 | 4.076
| 15 | Odległość - min / max / max bez dobijania | [9 empty] | 0.055556 | 4.8889 | 4.7211 | 74.75% | 3.5291 | 1.192 | 0 | 84.6983 | 0 |  | 0.11 | 3.52 | 3.1877 | 2.7667 | 18.0942 |  | 0.0011111 | 3.4578 | 3.4544 | 100% | 3.5291 | -0.074672 | 0.021159 | 82.9061 | 1.7921 |  | 0.068889 | 2.1722 | 1.9641 | 1.4453 | 29.9654 |  | 0.055556 | 4.8889 | 4.7211 | 74.75% | 3.5291 | 1.192 | 0 | 84.6983 | 0 |  | 0.11 | 3.52 | 3.1877 | 2.7667 | 18.0942 | 0.062222 | 1.9706 | 1.7826 | 10.1744 | 0 | 3.8869
| 16 | 3 ¦ 25 ¦ 10 | [9 empty] | 0.055556 | 4.8889 | 4.6688 | 78.68% | 3.6735 | 0.9953 | 0 | 88.1628 | 0 |  | 0.11 | 3.52 | 3.0841 | 2.6768 | 19.4669 |  | 0.0011111 | 3.4578 | 3.4534 | 100% | 3.6735 | -0.22008 | 0.05991 | 82.881 | 5.2818 |  | 0.068889 | 2.1722 | 1.8993 | 1.3976 | 33.3147 |  | 0.055556 | 4.8889 | 4.6688 | 78.68% | 3.6735 | 0.9953 | 0 | 88.1628 | 0 |  | 0.11 | 3.52 | 3.0841 | 2.6768 | 19.4669 | 0.062222 | 1.9706 | 1.724 | 10.1744 | 0 | 4.019
| 17 | A+++ | [9 empty] | 0.055556 | 4.8889 | 4.5285 | 89.67% | 4.0605 | 0.46794 | 0 | 97.4528 | 0 |  | 0.11 | 3.52 | 2.8064 | 2.0651 | 23.6479 |  | 0.0011111 | 3.4578 | 3.4506 | 100% | 4.0605 | -0.60996 | 0.15022 | 82.8137 | 14.6391 |  | 0.068889 | 2.1722 | 1.7253 | 1.2696 | 42.6565 |  | 0.055556 | 4.8889 | 4.5285 | 89.67% | 4.0605 | 0.46794 | 0 | 97.4528 | 0 |  | 0.11 | 3.52 | 2.8064 | 2.0651 | 23.6479 | 0.062222 | 1.9706 | 1.5669 | 10.1744 | 0 | 4.422
| 18 | A++ | [9 empty] | 0.055556 | 4.8889 | 4.5157 | 90.7% | 4.0957 | 0.42008 | 0 | 98.296 | 0 |  | 0.11 | 3.52 | 2.7812 | 2.0465 | 24.0687 |  | 0.0011111 | 3.4578 | 3.4503 | 100% | 4.0957 | -0.64535 | 0.15757 | 82.8076 | 15.4884 |  | 0.068889 | 2.1722 | 1.7095 | 1.2579 | 43.5343 |  | 0.055556 | 4.8889 | 4.5157 | 90.7% | 4.0957 | 0.42008 | 0 | 98.296 | 0 |  | 0.11 | 3.52 | 2.7812 | 2.0465 | 24.0687 | 0.062222 | 1.9706 | 1.5526 | 10.1744 | 0 | 4.4626
| 19 | [10 empty] | 0.055556 | 4.8889 | 4.5491 | 88.01% | 4.0037 | 0.54539 | 0 | 96.0884 | 0 |  | 0.11 | 3.52 | 2.8472 | 2.0951 | 22.9827 |  | 0.0011111 | 3.4578 | 3.451 | 100% | 4.0037 | -0.5527 | 0.13805 | 82.8236 | 13.2649 |  | 0.068889 | 2.1722 | 1.7509 | 1.2884 | 41.2476 |  | 0.055556 | 4.8889 | 4.5491 | 88.01% | 4.0037 | 0.54539 | 0 | 96.0884 | 0 |  | 0.11 | 3.52 | 2.8472 | 2.0951 | 22.9827 | 0.062222 | 1.9706 | 1.59 | 10.1744 | 0 | 4.3578
| 20 | E CO V 45 | 12839.2369 |  | 3357.7247 | [6 empty] | 0.125 | 5.375 | 4.4391 | 94.93% | 4.2138 | 0.22523 | 0 | 101.132 | 0 |  | 0.06625 | 3.2138 | 2.7177 | 1.9998 | 25.3414 |  | 0.1025 | 3.8575 | 3.09 | 100% | 4.2138 | -1.1238 | 0.26669 | 74.1608 | 26.9713 |  | 0.036875 | 1.7931 | 1.517 | 1.1163 | 51.6582 |  | 0.1125 | 4.2375 | 3.3952 | 100% | 4.2138 | -0.81868 | 0.19428 | 81.4838 | 19.6483 |  | 0.11 | 1.97 | 1.1464 | 0.84356 | 61.7851 | 0.036875 | 1.7931 | 1.517 | 8.7209 | 1.4535 | 4.9047
| 21 | 2 ŹC CO | 157.1503 | [8 empty] | 0.055556 | 4.8889 | 4.5375 | 88.94% | 4.0356 | 0.50188 | 0 | 96.8549 | 0 |  | 0.11 | 3.52 | 2.8243 | 2.0782 | 23.354 |  | 0.0011111 | 3.4578 | 3.4508 | 100% | 4.0356 | -0.58487 | 0.14493 | 82.818 | 14.0369 |  | 0.068889 | 2.1722 | 1.7365 | 1.2778 | 42.0374 |  | 0.055556 | 4.8889 | 4.5375 | 88.94% | 4.0356 | 0.50188 | 0 | 96.8549 | 0 |  | 0.11 | 3.52 | 2.8243 | 2.0782 | 23.354 | 0.062222 | 1.9706 | 1.577 | 10.1744 | 0 | 4.3936
| 22 | COP | 3.8238 | [8 empty] | 0.055556 | 4.8889 | 4.7271 | 74.31% | 3.5125 | 1.2146 | 0 | 84.2997 | 0 |  | 0.11 | 3.52 | 3.1996 | 2.777 | 17.942 |  | 0.0011111 | 3.4578 | 3.4545 | 100% | 3.5125 | -0.057945 | 0.016497 | 82.909 | 1.3907 |  | 0.068889 | 2.1722 | 1.9716 | 1.4508 | 29.5842 |  | 0.055556 | 4.8889 | 4.7271 | 74.31% | 3.5125 | 1.2146 | 0 | 84.2997 | 0 |  | 0.11 | 3.52 | 3.1996 | 2.777 | 17.942 | 0.062222 | 1.9706 | 1.7893 | 10.1744 | 0 | 3.8722
| 23 | [10 empty] | 0.055556 | 4.8889 | 4.8829 | 63.13% | 3.0826 | 1.8003 | 0 | 73.9826 | 0 |  | 0.11 | 3.52 | 3.5081 | 3.0448 | 14.3616 |  | 0.0011111 | 3.4578 | 3.4577 | 89.15% | 3.0826 | 0.37505 | 0 | 73.9826 | 0 |  | 0.068889 | 2.1722 | 2.1648 | 1.5929 | 23.2736 |  | 0.055556 | 4.8889 | 4.8829 | 63.13% | 3.0826 | 1.8003 | 0 | 73.9826 | 0 |  | 0.11 | 3.52 | 3.5081 | 3.0448 | 14.3616 | 0.062222 | 1.9706 | 1.9638 | 10.1744 | 0 | 3.5282
| 24 | [10 empty] | 0.055556 | 4.8889 | 4.8826 | 63.15% | 3.0832 | 1.7994 | 0 | 73.9979 | 0 |  | 0.11 | 3.52 | 3.5076 | 3.0444 | 14.3665 |  | 0.0011111 | 3.4578 | 3.4577 | 89.17% | 3.0832 | 0.37441 | 0 | 73.9979 | 0 |  | 0.068889 | 2.1722 | 2.1645 | 1.5927 | 23.2815 |  | 0.055556 | 4.8889 | 4.8826 | 63.15% | 3.0832 | 1.7994 | 0 | 73.9979 | 0 |  | 0.11 | 3.52 | 3.5076 | 3.0444 | 14.3665 | 0.062222 | 1.9706 | 1.9636 | 10.1744 | 0 | 3.5287
| 25 | [10 empty] | 0.055556 | 4.8889 | 4.8243 | 67.25% | 3.2442 | 1.5801 | 0 | 77.8611 | 0 |  | 0.11 | 3.52 | 3.3921 | 2.9441 | 15.6312 |  | 0.0011111 | 3.4578 | 3.4565 | 93.86% | 3.2442 | 0.21227 | 0 | 77.8611 | 0 |  | 0.068889 | 2.1722 | 2.0921 | 1.5395 | 25.3439 |  | 0.055556 | 4.8889 | 4.8243 | 67.25% | 3.2442 | 1.5801 | 0 | 77.8611 | 0 |  | 0.11 | 3.52 | 3.3921 | 2.9441 | 15.6312 | 0.062222 | 1.9706 | 1.8982 | 10.1744 | 0 | 3.6501
| 26 | [10 empty] | 0.055556 | 4.8889 | 4.9243 | 60.28% | 2.9683 | 1.956 | 0 | 71.2385 | 0 |  | 0.11 | 3.52 | 3.5901 | 3.116 | 13.5129 |  | 0.0011111 | 3.4578 | 3.4585 | 85.83% | 2.9683 | 0.49021 | 0 | 71.2385 | 0 |  | 0.068889 | 2.1722 | 2.2161 | 1.6307 | 21.8908 |  | 0.055556 | 4.8889 | 4.9243 | 60.28% | 2.9683 | 1.956 | 0 | 71.2385 | 0 |  | 0.11 | 3.52 | 3.5901 | 3.116 | 13.5129 | 0.062222 | 1.9706 | 2.0102 | 10.1744 | 0 | 3.4467
| 27 | [10 empty] | 0.055556 | 4.8889 | 4.9178 | 60.72% | 2.9862 | 1.9317 | 0 | 71.6678 | 0 |  | 0.11 | 3.52 | 3.5773 | 3.1048 | 13.6431 |  | 0.0011111 | 3.4578 | 3.4584 | 86.35% | 2.9862 | 0.4722 | 0 | 71.6678 | 0 |  | 0.068889 | 2.1722 | 2.2081 | 1.6248 | 22.1028 |  | 0.055556 | 4.8889 | 4.9178 | 60.72% | 2.9862 | 1.9317 | 0 | 71.6678 | 0 |  | 0.11 | 3.52 | 3.5773 | 3.1048 | 13.6431 | 0.062222 | 1.9706 | 2.003 | 10.1744 | 0 | 3.4592
| 28 | [10 empty] | 0.055556 | 4.8889 | 4.8398 | 66.15% | 3.2014 | 1.6384 | 0 | 76.834 | 0 |  | 0.11 | 3.52 | 3.4228 | 2.9708 | 15.2866 |  | 0.0011111 | 3.4578 | 3.4568 | 92.61% | 3.2014 | 0.25538 | 0 | 76.834 | 0 |  | 0.068889 | 2.1722 | 2.1114 | 1.5536 | 24.7818 |  | 0.055556 | 4.8889 | 4.8398 | 66.15% | 3.2014 | 1.6384 | 0 | 76.834 | 0 |  | 0.11 | 3.52 | 3.4228 | 2.9708 | 15.2866 | 0.062222 | 1.9706 | 1.9156 | 10.1744 | 0 | 3.617
| 29 | [10 empty] | 0.055556 | 4.8889 | 4.8577 | 64.89% | 3.152 | 1.7057 | 0 | 75.6488 | 0 |  | 0.11 | 3.52 | 3.4583 | 3.0015 | 14.8966 |  | 0.0011111 | 3.4578 | 3.4572 | 91.17% | 3.152 | 0.30512 | 0 | 75.6488 | 0 |  | 0.068889 | 2.1722 | 2.1336 | 1.57 | 24.1458 |  | 0.055556 | 4.8889 | 4.8577 | 64.89% | 3.152 | 1.7057 | 0 | 75.6488 | 0 |  | 0.11 | 3.52 | 3.4583 | 3.0015 | 14.8966 | 0.062222 | 1.9706 | 1.9356 | 10.1744 | 0 | 3.5796
| 30 | [10 empty] | 0.125 | 5.375 | 4.0776 | 100% | 4.6571 | -0.57952 | 0.12444 | 97.8625 | 13.9085 |  | 0.06625 | 3.2138 | 2.5261 | 1.8589 | 35.8534 |  | 0.1025 | 3.8575 | 2.7936 | 100% | 4.6571 | -1.8635 | 0.40014 | 67.0473 | 44.7238 |  | 0.036875 | 1.7931 | 1.4104 | 1.0378 | 62.8297 |  | 0.1125 | 4.2375 | 3.0698 | 100% | 4.6571 | -1.5873 | 0.34083 | 73.6763 | 38.0948 |  | 0.11 | 1.97 | 0.82829 | 0.6095 | 86.5165 | 0.036875 | 1.7931 | 1.4104 | 8.7209 | 1.4535 | 5.2006
| 31 | [10 empty] | 0.1 | 5 | 3.3667 | 100% | 5.5699 | -2.2032 | 0.39556 | 80.8 | 52.8776 |  | 0.068 | 3.24 | 2.1293 | 1.5669 | 61.8505 |  | 0.064 | 3.28 | 2.2347 | 100% | 5.5699 | -3.3352 | 0.5988 | 53.632 | 80.0456 |  | 0.021 | 1.555 | 1.212 | 0.89185 | 84.6452 |  | 0.088 | 3.87 | 2.4327 | 100% | 5.5699 | -3.1372 | 0.56325 | 58.384 | 75.2936 |  | 0.11 | 2 | 0.20333 | 0.14962 | 246.8115 | 0.021 | 1.555 | 1.212 | 8.7209 | 1.4535 | 5.8899
II | 1 | [10 empty] | 0.055556 | 4.8889 | 4.7032 | 76.08% | 3.5783 | 1.125 | 0 | 85.8787 | 0 |  | 0.11 | 3.52 | 3.1524 | 2.7361 | 18.5518 |  | 0.0011111 | 3.4578 | 3.4541 | 100% | 3.5783 | -0.12421 | 0.034713 | 82.8976 | 2.9811 |  | 0.068889 | 2.1722 | 1.942 | 1.429 | 31.0992 |  | 0.055556 | 4.8889 | 4.7032 | 76.08% | 3.5783 | 1.125 | 0 | 85.8787 | 0 |  | 0.11 | 3.52 | 3.1524 | 2.7361 | 18.5518 | 0.062222 | 1.9706 | 1.7626 | 10.1744 | 0 | 3.9309
| 2 | [10 empty] | 0.055556 | 4.8889 | 4.866 | 64.31% | 3.1292 | 1.7367 | 0 | 75.1017 | 0 |  | 0.11 | 3.52 | 3.4746 | 3.0157 | 14.7192 |  | 0.0011111 | 3.4578 | 3.4573 | 90.51% | 3.1292 | 0.32808 | 0 | 75.1017 | 0 |  | 0.068889 | 2.1722 | 2.1438 | 1.5775 | 23.8566 |  | 0.055556 | 4.8889 | 4.866 | 64.31% | 3.1292 | 1.7367 | 0 | 75.1017 | 0 |  | 0.11 | 3.52 | 3.4746 | 3.0157 | 14.7192 | 0.062222 | 1.9706 | 1.9449 | 10.1744 | 0 | 3.5625
| 3 | [10 empty] | 0.055556 | 4.8889 | 4.772 | 71.01% | 3.3886 | 1.3834 | 0 | 81.3257 | 0 |  | 0.11 | 3.52 | 3.2885 | 2.8542 | 16.841 |  | 0.0011111 | 3.4578 | 3.4554 | 98.06% | 3.3886 | 0.066871 | 0 | 81.3257 | 0 |  | 0.068889 | 2.1722 | 2.0273 | 1.4918 | 27.3187 |  | 0.055556 | 4.8889 | 4.772 | 71.01% | 3.3886 | 1.3834 | 0 | 81.3257 | 0 |  | 0.11 | 3.52 | 3.2885 | 2.8542 | 16.841 | 0.062222 | 1.9706 | 1.8396 | 10.1744 | 0 | 3.7664
| 4 | [10 empty] | 0.055556 | 4.8889 | 4.5347 | 89.16% | 4.0433 | 0.49143 | 0 | 97.0389 | 0 |  | 0.11 | 3.52 | 2.8188 | 2.0742 | 23.4441 |  | 0.0011111 | 3.4578 | 3.4507 | 100% | 4.0433 | -0.59259 | 0.14656 | 82.8167 | 14.2222 |  | 0.068889 | 2.1722 | 1.7331 | 1.2753 | 42.2276 |  | 0.055556 | 4.8889 | 4.5347 | 89.16% | 4.0433 | 0.49143 | 0 | 97.0389 | 0 |  | 0.11 | 3.52 | 2.8188 | 2.0742 | 23.4441 | 0.062222 | 1.9706 | 1.5739 | 10.1744 | 0 | 4.4023
| 5 | [10 empty] | 0.055556 | 4.8889 | 4.6662 | 78.88% | 3.6805 | 0.98573 | 0 | 88.3315 | 0 |  | 0.11 | 3.52 | 3.0791 | 2.6724 | 19.5361 |  | 0.0011111 | 3.4578 | 3.4533 | 100% | 3.6805 | -0.22715 | 0.061718 | 82.8798 | 5.4517 |  | 0.068889 | 2.1722 | 1.8961 | 1.3952 | 33.4794 |  | 0.055556 | 4.8889 | 4.6662 | 78.88% | 3.6805 | 0.98573 | 0 | 88.3315 | 0 |  | 0.11 | 3.52 | 3.0791 | 2.6724 | 19.5361 | 0.062222 | 1.9706 | 1.7211 | 10.1744 | 0 | 4.0256
| 6 | [10 empty] | 0.055556 | 4.8889 | 4.7336 | 73.83% | 3.4946 | 1.239 | 0 | 83.8704 | 0 |  | 0.11 | 3.52 | 3.2125 | 2.7882 | 17.7793 |  | 0.0011111 | 3.4578 | 3.4547 | 100% | 3.4946 | -0.03993 | 0.011426 | 82.9121 | 0.95832 |  | 0.068889 | 2.1722 | 1.9796 | 1.4567 | 29.1746 |  | 0.055556 | 4.8889 | 4.7336 | 73.83% | 3.4946 | 1.239 | 0 | 83.8704 | 0 |  | 0.11 | 3.52 | 3.2125 | 2.7882 | 17.7793 | 0.062222 | 1.9706 | 1.7966 | 10.1744 | 0 | 3.8566
| 7 | [10 empty] | 0.055556 | 4.8889 | 4.7826 | 70.24% | 3.3592 | 1.4235 | 0 | 80.6205 | 0 |  | 0.11 | 3.52 | 3.3096 | 2.8725 | 16.5886 |  | 0.0011111 | 3.4578 | 3.4557 | 97.21% | 3.3592 | 0.096467 | 0 | 80.6205 | 0 |  | 0.068889 | 2.1722 | 2.0405 | 1.5015 | 26.9066 |  | 0.055556 | 4.8889 | 4.7826 | 70.24% | 3.3592 | 1.4235 | 0 | 80.6205 | 0 |  | 0.11 | 3.52 | 3.3096 | 2.8725 | 16.5886 | 0.062222 | 1.9706 | 1.8516 | 10.1744 | 0 | 3.7421
| 8 | [10 empty] | 0.055556 | 4.8889 | 4.6234 | 82.16% | 3.7986 | 0.82473 | 0 | 91.1675 | 0 |  | 0.11 | 3.52 | 2.9943 | 2.2033 | 20.7343 |  | 0.0011111 | 3.4578 | 3.4525 | 100% | 3.7986 | -0.34618 | 0.091132 | 82.8592 | 8.3083 |  | 0.068889 | 2.1722 | 1.843 | 1.3562 | 36.2748 |  | 0.055556 | 4.8889 | 4.6234 | 82.16% | 3.7986 | 0.82473 | 0 | 91.1675 | 0 |  | 0.11 | 3.52 | 2.9943 | 2.2033 | 20.7343 | 0.062222 | 1.9706 | 1.6732 | 10.1744 | 0 | 4.141
| 9 | [10 empty] | 0.055556 | 4.8889 | 4.6736 | 78.31% | 3.66 | 1.0136 | 0 | 87.8409 | 0 |  | 0.11 | 3.52 | 3.0938 | 2.6851 | 19.3355 |  | 0.0011111 | 3.4578 | 3.4535 | 100% | 3.66 | -0.20657 | 0.056438 | 82.8833 | 4.9576 |  | 0.068889 | 2.1722 | 1.9053 | 1.402 | 33.0007 |  | 0.055556 | 4.8889 | 4.6736 | 78.31% | 3.66 | 1.0136 | 0 | 87.8409 | 0 |  | 0.11 | 3.52 | 3.0938 | 2.6851 | 19.3355 | 0.062222 | 1.9706 | 1.7294 | 10.1744 | 0 | 4.0063
| 10 | [10 empty] | 0.055556 | 4.8889 | 4.785 | 70.07% | 3.3528 | 1.4322 | 0 | 80.4672 | 0 |  | 0.11 | 3.52 | 3.3142 | 2.8765 | 16.5342 |  | 0.0011111 | 3.4578 | 3.4557 | 97.02% | 3.3528 | 0.1029 | 0 | 80.4672 | 0 |  | 0.068889 | 2.1722 | 2.0433 | 1.5036 | 26.8177 |  | 0.055556 | 4.8889 | 4.785 | 70.07% | 3.3528 | 1.4322 | 0 | 80.4672 | 0 |  | 0.11 | 3.52 | 3.3142 | 2.8765 | 16.5342 | 0.062222 | 1.9706 | 1.8541 | 10.1744 | 0 | 3.7369
| 11 | [10 empty] | 0.055556 | 4.8889 | 4.8009 | 68.92% | 3.3087 | 1.4922 | 0 | 79.4094 | 0 |  | 0.11 | 3.52 | 3.3458 | 2.9039 | 16.1626 |  | 0.0011111 | 3.4578 | 3.456 | 95.74% | 3.3087 | 0.14729 | 0 | 79.4094 | 0 |  | 0.068889 | 2.1722 | 2.0631 | 1.5182 | 26.2111 |  | 0.055556 | 4.8889 | 4.8009 | 68.92% | 3.3087 | 1.4922 | 0 | 79.4094 | 0 |  | 0.11 | 3.52 | 3.3458 | 2.9039 | 16.1626 | 0.062222 | 1.9706 | 1.872 | 10.1744 | 0 | 3.7012
| 12 | [10 empty] | 0.055556 | 4.8889 | 4.8926 | 62.46% | 3.0558 | 1.8368 | 0 | 73.3387 | 0 |  | 0.11 | 3.52 | 3.5273 | 3.0615 | 14.1589 |  | 0.0011111 | 3.4578 | 3.4579 | 88.37% | 3.0558 | 0.40207 | 0 | 73.3387 | 0 |  | 0.068889 | 2.1722 | 2.1768 | 1.6018 | 22.9433 |  | 0.055556 | 4.8889 | 4.8926 | 62.46% | 3.0558 | 1.8368 | 0 | 73.3387 | 0 |  | 0.11 | 3.52 | 3.5273 | 3.0615 | 14.1589 | 0.062222 | 1.9706 | 1.9747 | 10.1744 | 0 | 3.5087
| 13 | [10 empty] | 0.32 | 4.36 | 5.216 | 50.92% | 2.6559 | 2.5601 | 0 | 63.7421 | 0 |  | 0.232 | 3.276 | 3.8966 | 3.8231 | 11.14 |  | 0.266 | 2.928 | 3.6395 | 72.97% | 2.6559 | 0.98363 | 0 | 63.7421 | 0 |  | 0.134 | 2.042 | 2.4005 | 2.0834 | 18.0833 |  | 0.32 | 4.36 | 5.216 | 50.92% | 2.6559 | 2.5601 | 0 | 63.7421 | 0 |  | 0.11 | 3.276 | 3.5703 | 3.5029 | 12.1583 | 0.121 | 1.853 | 2.1767 | 10.1744 | 0 | 3.1832
| 14 | [10 empty] | 0.32 | 4.36 | 5.2427 | 50.42% | 2.6431 | 2.5995 | 0 | 63.4355 | 0 |  | 0.232 | 3.276 | 3.9159 | 3.842 | 11.0317 |  | 0.266 | 2.928 | 3.6617 | 72.18% | 2.6431 | 1.0186 | 0 | 63.4355 | 0 |  | 0.134 | 2.042 | 2.4116 | 2.0931 | 17.913 |  | 0.32 | 4.36 | 5.2427 | 50.42% | 2.6431 | 2.5995 | 0 | 63.4355 | 0 |  | 0.11 | 3.276 | 3.5794 | 3.5119 | 12.0688 | 0.121 | 1.853 | 2.1868 | 10.1744 | 0 | 3.1685
| 15 | [10 empty] | 0.055556 | 4.8889 | 4.7333 | 73.84% | 3.4952 | 1.2381 | 0 | 83.8858 | 0 |  | 0.11 | 3.52 | 3.212 | 2.7878 | 17.7851 |  | 0.0011111 | 3.4578 | 3.4547 | 100% | 3.4952 | -0.040573 | 0.011608 | 82.912 | 0.97376 |  | 0.068889 | 2.1722 | 1.9793 | 1.4565 | 29.1892 |  | 0.055556 | 4.8889 | 4.7333 | 73.84% | 3.4952 | 1.2381 | 0 | 83.8858 | 0 |  | 0.11 | 3.52 | 3.212 | 2.7878 | 17.7851 | 0.062222 | 1.9706 | 1.7963 | 10.1744 | 0 | 3.8571
| 16 | [10 empty] | 0.055556 | 4.8889 | 4.5903 | 84.74% | 3.89 | 0.70029 | 0 | 93.3597 | 0 |  | 0.11 | 3.52 | 2.9287 | 2.1551 | 21.708 |  | 0.0011111 | 3.4578 | 3.4518 | 100% | 3.89 | -0.43818 | 0.11264 | 82.8433 | 10.5164 |  | 0.068889 | 2.1722 | 1.8019 | 1.326 | 38.4699 |  | 0.055556 | 4.8889 | 4.5903 | 84.74% | 3.89 | 0.70029 | 0 | 93.3597 | 0 |  | 0.11 | 3.52 | 2.9287 | 2.1551 | 21.708 | 0.062222 | 1.9706 | 1.6361 | 10.1744 | 0 | 4.2349
| 17 | [10 empty] | 0.055556 | 4.8889 | 4.6329 | 81.43% | 3.7725 | 0.86041 | 0 | 90.539 | 0 |  | 0.11 | 3.52 | 3.0131 | 2.2172 | 20.4629 |  | 0.0011111 | 3.4578 | 3.4527 | 100% | 3.7725 | -0.3198 | 0.084772 | 82.8638 | 7.6752 |  | 0.068889 | 2.1722 | 1.8548 | 1.3648 | 35.6511 |  | 0.055556 | 4.8889 | 4.6329 | 81.43% | 3.7725 | 0.86041 | 0 | 90.539 | 0 |  | 0.11 | 3.52 | 3.0131 | 2.2172 | 20.4629 | 0.062222 | 1.9706 | 1.6838 | 10.1744 | 0 | 4.1149
| 18 | [10 empty] | 0.055556 | 4.8889 | 4.7528 | 72.41% | 3.4416 | 1.3112 | 0 | 82.598 | 0 |  | 0.11 | 3.52 | 3.2505 | 2.8212 | 17.3047 |  | 0.0011111 | 3.4578 | 3.4551 | 99.61% | 3.4416 | 0.013471 | 0 | 82.598 | 0 |  | 0.068889 | 2.1722 | 2.0034 | 1.4742 | 28.076 |  | 0.055556 | 4.8889 | 4.7528 | 72.41% | 3.4416 | 1.3112 | 0 | 82.598 | 0 |  | 0.11 | 3.52 | 3.2505 | 2.8212 | 17.3047 | 0.062222 | 1.9706 | 1.8181 | 10.1744 | 0 | 3.8109
| 19 | [10 empty] | 0.055556 | 4.8889 | 4.91 | 61.26% | 3.0079 | 1.9021 | 0 | 72.189 | 0 |  | 0.11 | 3.52 | 3.5617 | 3.0913 | 13.8024 |  | 0.0011111 | 3.4578 | 3.4582 | 86.98% | 3.0079 | 0.45033 | 0 | 72.189 | 0 |  | 0.068889 | 2.1722 | 2.1983 | 1.6176 | 22.3624 |  | 0.055556 | 4.8889 | 4.91 | 61.26% | 3.0079 | 1.9021 | 0 | 72.189 | 0 |  | 0.11 | 3.52 | 3.5617 | 3.0913 | 13.8024 | 0.062222 | 1.9706 | 1.9941 | 10.1744 | 0 | 3.4745
| 20 | [10 empty] | 0.055556 | 4.8889 | 4.9074 | 61.44% | 3.0149 | 1.8925 | 0 | 72.3576 | 0 |  | 0.11 | 3.52 | 3.5567 | 3.0869 | 13.8543 |  | 0.0011111 | 3.4578 | 3.4581 | 87.18% | 3.0149 | 0.44325 | 0 | 72.3576 | 0 |  | 0.068889 | 2.1722 | 2.1952 | 1.6153 | 22.4469 |  | 0.055556 | 4.8889 | 4.9074 | 61.44% | 3.0149 | 1.8925 | 0 | 72.3576 | 0 |  | 0.11 | 3.52 | 3.5567 | 3.0869 | 13.8543 | 0.062222 | 1.9706 | 1.9913 | 10.1744 | 0 | 3.4795
| 21 | [10 empty] | 0.055556 | 4.8889 | 4.8264 | 67.1% | 3.2385 | 1.5879 | 0 | 77.7231 | 0 |  | 0.11 | 3.52 | 3.3963 | 2.9477 | 15.5845 |  | 0.0011111 | 3.4578 | 3.4565 | 93.69% | 3.2385 | 0.21807 | 0 | 77.7231 | 0 |  | 0.068889 | 2.1722 | 2.0947 | 1.5414 | 25.2678 |  | 0.055556 | 4.8889 | 4.8264 | 67.1% | 3.2385 | 1.5879 | 0 | 77.7231 | 0 |  | 0.11 | 3.52 | 3.3963 | 2.9477 | 15.5845 | 0.062222 | 1.9706 | 1.9006 | 10.1744 | 0 | 3.6456
| 22 | [10 empty] | 0.055556 | 4.8889 | 4.7572 | 72.09% | 3.4294 | 1.3277 | 0 | 82.3068 | 0 |  | 0.11 | 3.52 | 3.2592 | 2.8287 | 17.1976 |  | 0.0011111 | 3.4578 | 3.4551 | 99.26% | 3.4294 | 0.025695 | 0 | 82.3068 | 0 |  | 0.068889 | 2.1722 | 2.0089 | 1.4782 | 27.9011 |  | 0.055556 | 4.8889 | 4.7572 | 72.09% | 3.4294 | 1.3277 | 0 | 82.3068 | 0 |  | 0.11 | 3.52 | 3.2592 | 2.8287 | 17.1976 | 0.062222 | 1.9706 | 1.823 | 10.1744 | 0 | 3.8006
| 23 | [10 empty] | 0.055556 | 4.8889 | 4.9051 | 61.59% | 3.0213 | 1.8838 | 0 | 72.5109 | 0 |  | 0.11 | 3.52 | 3.5521 | 3.0829 | 13.9016 |  | 0.0011111 | 3.4578 | 3.4581 | 87.37% | 3.0213 | 0.43681 | 0 | 72.5109 | 0 |  | 0.068889 | 2.1722 | 2.1923 | 1.6132 | 22.5239 |  | 0.055556 | 4.8889 | 4.9051 | 61.59% | 3.0213 | 1.8838 | 0 | 72.5109 | 0 |  | 0.11 | 3.52 | 3.5521 | 3.0829 | 13.9016 | 0.062222 | 1.9706 | 1.9887 | 10.1744 | 0 | 3.484
| 24 | [10 empty] | 0.32 | 4.36 | 5.0307 | 54.56% | 2.7447 | 2.286 | 0 | 65.873 | 0 |  | 0.232 | 3.276 | 3.7622 | 3.6912 | 11.9235 |  | 0.266 | 2.928 | 3.4855 | 78.75% | 2.7447 | 0.74078 | 0 | 65.873 | 0 |  | 0.134 | 2.042 | 2.3228 | 2.0161 | 19.3122 |  | 0.32 | 4.36 | 5.0307 | 54.56% | 2.7447 | 2.286 | 0 | 65.873 | 0 |  | 0.11 | 3.276 | 3.5065 | 3.4404 | 12.793 | 0.121 | 1.853 | 2.1066 | 10.1744 | 0 | 3.2891
| 25 | [10 empty] | 0.055556 | 4.8889 | 4.9146 | 60.94% | 2.9951 | 1.9195 | 0 | 71.8824 | 0 |  | 0.11 | 3.52 | 3.5709 | 3.0993 | 13.7085 |  | 0.0011111 | 3.4578 | 3.4583 | 86.61% | 2.9951 | 0.46319 | 0 | 71.8824 | 0 |  | 0.068889 | 2.1722 | 2.2041 | 1.6219 | 22.2095 |  | 0.055556 | 4.8889 | 4.9146 | 60.94% | 2.9951 | 1.9195 | 0 | 71.8824 | 0 |  | 0.11 | 3.52 | 3.5709 | 3.0993 | 13.7085 | 0.062222 | 1.9706 | 1.9993 | 10.1744 | 0 | 3.4655
| 26 | [10 empty] | 0.055556 | 4.8889 | 4.8056 | 68.59% | 3.2959 | 1.5096 | 0 | 79.1028 | 0 |  | 0.11 | 3.52 | 3.355 | 2.9119 | 16.0562 |  | 0.0011111 | 3.4578 | 3.4561 | 95.37% | 3.2959 | 0.16016 | 0 | 79.1028 | 0 |  | 0.068889 | 2.1722 | 2.0689 | 1.5224 | 26.0374 |  | 0.055556 | 4.8889 | 4.8056 | 68.59% | 3.2959 | 1.5096 | 0 | 79.1028 | 0 |  | 0.11 | 3.52 | 3.355 | 2.9119 | 16.0562 | 0.062222 | 1.9706 | 1.8772 | 10.1744 | 0 | 3.6909
| 27 | [10 empty] | 0.055556 | 4.8889 | 4.9324 | 59.73% | 2.9459 | 1.9865 | 0 | 70.702 | 0 |  | 0.11 | 3.52 | 3.6062 | 3.5381 | 13.3515 |  | 0.0011111 | 3.4578 | 3.4586 | 85.18% | 2.9459 | 0.51273 | 0 | 70.702 | 0 |  | 0.068889 | 2.1722 | 2.2262 | 1.6381 | 21.6279 |  | 0.055556 | 4.8889 | 4.9324 | 59.73% | 2.9459 | 1.9865 | 0 | 70.702 | 0 |  | 0.11 | 3.52 | 3.6062 | 3.5381 | 13.3515 | 0.062222 | 1.9706 | 2.0193 | 10.1744 | 0 | 3.4313
| 28 | [10 empty] | 0.055556 | 4.8889 | 4.9352 | 59.54% | 2.9383 | 1.9969 | 0 | 70.518 | 0 |  | 0.11 | 3.52 | 3.6117 | 3.5435 | 13.2965 |  | 0.0011111 | 3.4578 | 3.4587 | 84.95% | 2.9383 | 0.52045 | 0 | 70.518 | 0 |  | 0.068889 | 2.1722 | 2.2296 | 1.6407 | 21.5383 |  | 0.055556 | 4.8889 | 4.9352 | 59.54% | 2.9383 | 1.9969 | 0 | 70.518 | 0 |  | 0.11 | 3.52 | 3.6117 | 3.5435 | 13.2965 | 0.062222 | 1.9706 | 2.0224 | 10.1744 | 0 | 3.426
III | 1 | [10 empty] | 0.32 | 4.36 | 5.7 | 42.53% | 2.4241 | 3.2759 | 0 | 58.1774 | 0 |  | 0.232 | 3.276 | 4.2475 | 4.2475 | 9.3275 |  | 0.266 | 2.928 | 4.0419 | 59.97% | 2.4241 | 1.6178 | 0 | 58.1774 | 0 |  | 0.134 | 2.042 | 2.6031 | 2.554 | 15.2196 |  | 0.32 | 4.36 | 5.7 | 42.53% | 2.4241 | 3.2759 | 0 | 58.1774 | 0 |  | 0.11 | 3.276 | 3.7366 | 3.7366 | 10.6027 | 0.121 | 1.853 | 2.3597 | 10.1744 | 0 | 2.9363
| 2 | [10 empty] | 0.32 | 4.36 | 5.272 | 49.87% | 2.6291 | 2.6429 | 0 | 63.0983 | 0 |  | 0.232 | 3.276 | 3.9372 | 3.9372 | 10.9137 |  | 0.266 | 2.928 | 3.6861 | 71.32% | 2.6291 | 1.057 | 0 | 63.0983 | 0 |  | 0.134 | 2.042 | 2.4239 | 2.1038 | 17.7275 |  | 0.32 | 4.36 | 5.272 | 49.87% | 2.6291 | 2.6429 | 0 | 63.0983 | 0 |  | 0.11 | 3.276 | 3.5895 | 3.5895 | 11.9709 | 0.121 | 1.853 | 2.1978 | 10.1744 | 0 | 3.1525
| 3 | [10 empty] | 0.32 | 4.36 | 5.168 | 51.84% | 2.6789 | 2.4891 | 0 | 64.294 | 0 |  | 0.232 | 3.276 | 3.8618 | 3.7889 | 11.3377 |  | 0.266 | 2.928 | 3.5997 | 74.42% | 2.6789 | 0.92073 | 0 | 64.294 | 0 |  | 0.134 | 2.042 | 2.3803 | 2.066 | 18.3939 |  | 0.32 | 4.36 | 5.168 | 51.84% | 2.6789 | 2.4891 | 0 | 64.294 | 0 |  | 0.11 | 3.276 | 3.5538 | 3.4867 | 12.3205 | 0.121 | 1.853 | 2.1585 | 10.1744 | 0 | 3.2099
| 4 | [10 empty] | 0.32 | 4.36 | 5.1667 | 51.86% | 2.6796 | 2.4871 | 0 | 64.3094 | 0 |  | 0.232 | 3.276 | 3.8608 | 3.788 | 11.3432 |  | 0.266 | 2.928 | 3.5985 | 74.46% | 2.6796 | 0.91899 | 0 | 64.3094 | 0 |  | 0.134 | 2.042 | 2.3798 | 2.0655 | 18.4026 |  | 0.32 | 4.36 | 5.1667 | 51.86% | 2.6796 | 2.4871 | 0 | 64.3094 | 0 |  | 0.11 | 3.276 | 3.5533 | 3.4862 | 12.325 | 0.121 | 1.853 | 2.158 | 10.1744 | 0 | 3.2107
| 5 | [10 empty] | 0.055556 | 4.8889 | 4.838 | 66.28% | 3.2065 | 1.6314 | 0 | 76.9566 | 0 |  | 0.11 | 3.52 | 3.4192 | 2.9676 | 15.3274 |  | 0.0011111 | 3.4578 | 3.4568 | 92.76% | 3.2065 | 0.25023 | 0 | 76.9566 | 0 |  | 0.068889 | 2.1722 | 2.1091 | 1.552 | 24.8484 |  | 0.055556 | 4.8889 | 4.838 | 66.28% | 3.2065 | 1.6314 | 0 | 76.9566 | 0 |  | 0.11 | 3.52 | 3.4192 | 2.9676 | 15.3274 | 0.062222 | 1.9706 | 1.9135 | 10.1744 | 0 | 3.6209
| 6 | [10 empty] | 0.055556 | 4.8889 | 4.9081 | 61.39% | 3.013 | 1.8951 | 0 | 72.3116 | 0 |  | 0.11 | 3.52 | 3.558 | 3.0881 | 13.8401 |  | 0.0011111 | 3.4578 | 3.4582 | 87.13% | 3.013 | 0.44518 | 0 | 72.3116 | 0 |  | 0.068889 | 2.1722 | 2.196 | 1.616 | 22.4238 |  | 0.055556 | 4.8889 | 4.9081 | 61.39% | 3.013 | 1.8951 | 0 | 72.3116 | 0 |  | 0.11 | 3.52 | 3.558 | 3.0881 | 13.8401 | 0.062222 | 1.9706 | 1.9921 | 10.1744 | 0 | 3.4781
| 7 | [10 empty] | 0.32 | 4.36 | 6.412 | 32.49% | 2.083 | 4.329 | 0 | 49.9911 | 0 |  | 0.232 | 3.276 | 4.7637 | 4.5839 | 7.1465 |  | 0.266 | 2.928 | 4.6337 | 44.95% | 2.083 | 2.5508 | 0 | 49.9911 | 0 |  | 0.134 | 2.042 | 2.9013 | 2.9013 | 11.734 |  | 0.32 | 4.36 | 6.412 | 32.49% | 2.083 | 4.329 | 0 | 49.9911 | 0 |  | 0.11 | 3.276 | 3.9814 | 3.8311 | 8.5507 | 0.121 | 1.853 | 2.6289 | 10.1744 | 0 | 2.6356
| 8 | [10 empty] | 0.22658 | 5.014 | 6.7907 | 27.45% | 1.8639 | 4.9268 | 0 | 44.7329 | 0 |  | 0.013333 | 4.8067 | 4.9112 | 4.7259 | 6.2027 |  | 0.13333 | 3.8567 | 4.9022 | 38.02% | 1.8639 | 3.0383 | 0 | 44.7329 | 0 |  | 0.023333 | 2.8167 | 2.9996 | 2.8864 | 10.1555 |  | 0.22658 | 5.014 | 6.7907 | 27.45% | 1.8639 | 4.9268 | 0 | 44.7329 | 0 |  | 0.11 | 4.8067 | 5.6692 | 5.4553 | 5.3734 | 0.021667 | 2.5483 | 2.7182 | 10.1744 | 0 | 2.549
| 9 | [10 empty] | 0.22658 | 5.014 | 6.851 | 26.61% | 1.823 | 5.028 | 0 | 43.753 | 0 |  | 0.013333 | 4.8067 | 4.9148 | 4.7293 | 6.0625 |  | 0.13333 | 3.8567 | 4.9377 | 36.92% | 1.823 | 3.1147 | 0 | 43.753 | 0 |  | 0.023333 | 2.8167 | 3.0059 | 2.8924 | 9.9125 |  | 0.22658 | 5.014 | 6.851 | 26.61% | 1.823 | 5.028 | 0 | 43.753 | 0 |  | 0.11 | 4.8067 | 5.6985 | 5.4835 | 5.2286 | 0.021667 | 2.5483 | 2.724 | 10.1744 | 0 | 2.5436
| 10 | [10 empty] | 0.055556 | 4.8889 | 4.937 | 59.41% | 2.9331 | 2.0039 | 0 | 70.3954 | 0 |  | 0.11 | 3.52 | 3.6153 | 3.5471 | 13.2599 |  | 0.0011111 | 3.4578 | 3.4587 | 84.8% | 2.9331 | 0.5256 | 0 | 70.3954 | 0 |  | 0.068889 | 2.1722 | 2.2319 | 1.6424 | 21.4787 |  | 0.055556 | 4.8889 | 4.937 | 59.41% | 2.9331 | 2.0039 | 0 | 70.3954 | 0 |  | 0.11 | 3.52 | 3.6153 | 3.5471 | 13.2599 | 0.062222 | 1.9706 | 2.0245 | 10.1744 | 0 | 3.4225
| 11 | [10 empty] | 0.055556 | 4.8889 | 4.8715 | 63.92% | 3.1139 | 1.7576 | 0 | 74.7338 | 0 |  | 0.11 | 3.52 | 3.4856 | 3.0253 | 14.6009 |  | 0.0011111 | 3.4578 | 3.4574 | 90.06% | 3.1139 | 0.34352 | 0 | 74.7338 | 0 |  | 0.068889 | 2.1722 | 2.1507 | 1.5826 | 23.6636 |  | 0.055556 | 4.8889 | 4.8715 | 63.92% | 3.1139 | 1.7576 | 0 | 74.7338 | 0 |  | 0.11 | 3.52 | 3.4856 | 3.0253 | 14.6009 | 0.062222 | 1.9706 | 1.9511 | 10.1744 | 0 | 3.5512
| 12 | [10 empty] | 0.055556 | 4.8889 | 4.9199 | 60.58% | 2.9804 | 1.9395 | 0 | 71.5298 | 0 |  | 0.11 | 3.52 | 3.5814 | 3.1084 | 13.6011 |  | 0.0011111 | 3.4578 | 3.4584 | 86.18% | 2.9804 | 0.47799 | 0 | 71.5298 | 0 |  | 0.068889 | 2.1722 | 2.2107 | 1.6267 | 22.0345 |  | 0.055556 | 4.8889 | 4.9199 | 60.58% | 2.9804 | 1.9395 | 0 | 71.5298 | 0 |  | 0.11 | 3.52 | 3.5814 | 3.1084 | 13.6011 | 0.062222 | 1.9706 | 2.0053 | 10.1744 | 0 | 3.4552
| 13 | [10 empty] | 0.055556 | 4.8889 | 4.9252 | 60.21% | 2.9657 | 1.9595 | 0 | 71.1772 | 0 |  | 0.11 | 3.52 | 3.592 | 3.1175 | 13.4944 |  | 0.0011111 | 3.4578 | 3.4585 | 85.75% | 2.9657 | 0.49279 | 0 | 71.1772 | 0 |  | 0.068889 | 2.1722 | 2.2173 | 1.6316 | 21.8606 |  | 0.055556 | 4.8889 | 4.9252 | 60.21% | 2.9657 | 1.9595 | 0 | 71.1772 | 0 |  | 0.11 | 3.52 | 3.592 | 3.1175 | 13.4944 | 0.062222 | 1.9706 | 2.0113 | 10.1744 | 0 | 3.445
| 14 | [10 empty] | 0.32 | 4.36 | 5.4893 | 46% | 2.525 | 2.9644 | 0 | 60.5995 | 0 |  | 0.232 | 3.276 | 4.0948 | 4.0948 | 10.0782 |  | 0.266 | 2.928 | 3.8668 | 65.3% | 2.525 | 1.3418 | 0 | 60.5995 | 0 |  | 0.134 | 2.042 | 2.5149 | 2.1828 | 16.4093 |  | 0.32 | 4.36 | 5.4893 | 46% | 2.525 | 2.9644 | 0 | 60.5995 | 0 |  | 0.11 | 3.276 | 3.6642 | 3.6642 | 11.2624 | 0.121 | 1.853 | 2.28 | 10.1744 | 0 | 3.0389
| 15 | [10 empty] | 0.32 | 4.36 | 5.0573 | 54.02% | 2.7319 | 2.3254 | 0 | 65.5664 | 0 |  | 0.232 | 3.276 | 3.7816 | 3.7102 | 11.8074 |  | 0.266 | 2.928 | 3.5077 | 77.88% | 2.7319 | 0.77572 | 0 | 65.5664 | 0 |  | 0.134 | 2.042 | 2.334 | 2.0257 | 19.1303 |  | 0.32 | 4.36 | 5.0573 | 54.02% | 2.7319 | 2.3254 | 0 | 65.5664 | 0 |  | 0.11 | 3.276 | 3.5157 | 3.4494 | 12.7002 | 0.121 | 1.853 | 2.1167 | 10.1744 | 0 | 3.2734
| 16 | [10 empty] | 0.055556 | 4.8889 | 4.8863 | 62.89% | 3.073 | 1.8133 | 0 | 73.7526 | 0 |  | 0.11 | 3.52 | 3.515 | 3.0507 | 14.289 |  | 0.0011111 | 3.4578 | 3.4577 | 88.87% | 3.073 | 0.3847 | 0 | 73.7526 | 0 |  | 0.068889 | 2.1722 | 2.1691 | 1.5961 | 23.1552 |  | 0.055556 | 4.8889 | 4.8863 | 62.89% | 3.073 | 1.8133 | 0 | 73.7526 | 0 |  | 0.11 | 3.52 | 3.515 | 3.0507 | 14.289 | 0.062222 | 1.9706 | 1.9677 | 10.1744 | 0 | 3.5212
| 17 | [10 empty] | 0.055556 | 4.8889 | 4.8634 | 64.49% | 3.1363 | 1.7272 | 0 | 75.2703 | 0 |  | 0.11 | 3.52 | 3.4696 | 3.0113 | 14.7737 |  | 0.0011111 | 3.4578 | 3.4573 | 90.72% | 3.1363 | 0.32101 | 0 | 75.2703 | 0 |  | 0.068889 | 2.1722 | 2.1406 | 1.5752 | 23.9454 |  | 0.055556 | 4.8889 | 4.8634 | 64.49% | 3.1363 | 1.7272 | 0 | 75.2703 | 0 |  | 0.11 | 3.52 | 3.4696 | 3.0113 | 14.7737 | 0.062222 | 1.9706 | 1.942 | 10.1744 | 0 | 3.5678
| 18 | [10 empty] | 0.055556 | 4.8889 | 4.8528 | 65.23% | 3.1656 | 1.6871 | 0 | 75.9755 | 0 |  | 0.11 | 3.52 | 3.4485 | 2.993 | 15.0033 |  | 0.0011111 | 3.4578 | 3.4571 | 91.57% | 3.1656 | 0.29141 | 0 | 75.9755 | 0 |  | 0.068889 | 2.1722 | 2.1274 | 1.5655 | 24.3197 |  | 0.055556 | 4.8889 | 4.8528 | 65.23% | 3.1656 | 1.6871 | 0 | 75.9755 | 0 |  | 0.11 | 3.52 | 3.4485 | 2.993 | 15.0033 | 0.062222 | 1.9706 | 1.9301 | 10.1744 | 0 | 3.5898
| 19 | [10 empty] | 0.055556 | 4.8889 | 4.8532 | 65.2% | 3.1644 | 1.6889 | 0 | 75.9448 | 0 |  | 0.11 | 3.52 | 3.4494 | 2.9938 | 14.9933 |  | 0.0011111 | 3.4578 | 3.4571 | 91.53% | 3.1644 | 0.2927 | 0 | 75.9448 | 0 |  | 0.068889 | 2.1722 | 2.128 | 1.5659 | 24.3034 |  | 0.055556 | 4.8889 | 4.8532 | 65.2% | 3.1644 | 1.6889 | 0 | 75.9448 | 0 |  | 0.11 | 3.52 | 3.4494 | 2.9938 | 14.9933 | 0.062222 | 1.9706 | 1.9306 | 10.1744 | 0 | 3.5888
| 20 | [10 empty] | 0.055556 | 4.8889 | 4.9271 | 60.09% | 2.9606 | 1.9665 | 0 | 71.0546 | 0 |  | 0.11 | 3.52 | 3.5956 | 3.1207 | 13.4574 |  | 0.0011111 | 3.4578 | 3.4585 | 85.6% | 2.9606 | 0.49794 | 0 | 71.0546 | 0 |  | 0.068889 | 2.1722 | 2.2196 | 1.6333 | 21.8004 |  | 0.055556 | 4.8889 | 4.9271 | 60.09% | 2.9606 | 1.9665 | 0 | 71.0546 | 0 |  | 0.11 | 3.52 | 3.5956 | 3.1207 | 13.4574 | 0.062222 | 1.9706 | 2.0133 | 10.1744 | 0 | 3.4414
| 21 | [10 empty] | 0.32 | 4.36 | 5.36 | 48.26% | 2.5869 | 2.7731 | 0 | 62.0865 | 0 |  | 0.232 | 3.276 | 4.001 | 4.001 | 10.5675 |  | 0.266 | 2.928 | 3.7592 | 68.82% | 2.5869 | 1.1723 | 0 | 62.0865 | 0 |  | 0.134 | 2.042 | 2.4607 | 2.1357 | 17.182 |  | 0.32 | 4.36 | 5.36 | 48.26% | 2.5869 | 2.7731 | 0 | 62.0865 | 0 |  | 0.11 | 3.276 | 3.6198 | 3.6198 | 11.6805 | 0.121 | 1.853 | 2.2311 | 10.1744 | 0 | 3.1055
| 22 | [10 empty] | 0.32 | 4.36 | 6.0613 | 37.14% | 2.251 | 3.8104 | 0 | 54.0229 | 0 |  | 0.232 | 3.276 | 4.5095 | 4.3393 | 8.1582 |  | 0.266 | 2.928 | 4.3422 | 51.84% | 2.251 | 2.0913 | 0 | 54.0229 | 0 |  | 0.134 | 2.042 | 2.7544 | 2.7025 | 13.3564 |  | 0.32 | 4.36 | 6.0613 | 37.14% | 2.251 | 3.8104 | 0 | 54.0229 | 0 |  | 0.11 | 3.276 | 3.8608 | 3.7151 | 9.5289 | 0.121 | 1.853 | 2.4963 | 10.1744 | 0 | 2.7756
| 23 | [10 empty] | 0.32 | 4.36 | 6.3573 | 33.18% | 2.1092 | 4.2482 | 0 | 50.6197 | 0 |  | 0.232 | 3.276 | 4.7241 | 4.5458 | 7.297 |  | 0.266 | 2.928 | 4.5883 | 45.97% | 2.1092 | 2.4791 | 0 | 50.6197 | 0 |  | 0.134 | 2.042 | 2.8784 | 2.8784 | 11.9761 |  | 0.32 | 4.36 | 6.3573 | 33.18% | 2.1092 | 4.2482 | 0 | 50.6197 | 0 |  | 0.11 | 3.276 | 3.9626 | 3.8131 | 8.6993 | 0.121 | 1.853 | 2.6082 | 10.1744 | 0 | 2.6565
| 24 | [10 empty] | 0.32 | 4.36 | 5.6467 | 43.38% | 2.4496 | 3.1971 | 0 | 58.7906 | 0 |  | 0.232 | 3.276 | 4.2088 | 4.2088 | 9.5124 |  | 0.266 | 2.928 | 3.9975 | 61.28% | 2.4496 | 1.5479 | 0 | 58.7906 | 0 |  | 0.134 | 2.042 | 2.5808 | 2.2399 | 15.5131 |  | 0.32 | 4.36 | 5.6467 | 43.38% | 2.4496 | 3.1971 | 0 | 58.7906 | 0 |  | 0.11 | 3.276 | 3.7183 | 3.7183 | 10.7673 | 0.121 | 1.853 | 2.3395 | 10.1744 | 0 | 2.9616
| 25 | [10 empty] | 0.32 | 4.36 | 6.072 | 36.99% | 2.2458 | 3.8262 | 0 | 53.9003 | 0 |  | 0.232 | 3.276 | 4.5172 | 4.3467 | 8.1258 |  | 0.266 | 2.928 | 4.3511 | 51.62% | 2.2458 | 2.1053 | 0 | 53.9003 | 0 |  | 0.134 | 2.042 | 2.7589 | 2.7068 | 13.3045 |  | 0.32 | 4.36 | 6.072 | 36.99% | 2.2458 | 3.8262 | 0 | 53.9003 | 0 |  | 0.11 | 3.276 | 3.8645 | 3.7187 | 9.4982 | 0.121 | 1.853 | 2.5004 | 10.1744 | 0 | 2.7711
| 26 | [10 empty] | 0.22658 | 5.014 | 7.0843 | 23.51% | 1.6652 | 5.4191 | 0 | 39.9653 | 0 |  | 0.013333 | 4.8067 | 4.9285 | 4.7425 | 5.5222 |  | 0.13333 | 3.8567 | 5.075 | 32.81% | 1.6652 | 3.4098 | 0 | 39.9653 | 0 |  | 0.023333 | 2.8167 | 3.0299 | 2.9155 | 8.9826 |  | 0.22658 | 5.014 | 7.0843 | 23.51% | 1.6652 | 5.4191 | 0 | 39.9653 | 0 |  | 0.11 | 4.8067 | 5.8118 | 5.5925 | 4.6829 | 0.021667 | 2.5483 | 2.7463 | 10.1744 | 0 | 2.5229
| 27 | [10 empty] | 0.22658 | 5.014 | 7.0805 | 23.55% | 1.6678 | 5.4128 | 0 | 40.0266 | 0 |  | 0.013333 | 4.8067 | 4.9283 | 4.7423 | 5.5309 |  | 0.13333 | 3.8567 | 5.0728 | 32.88% | 1.6678 | 3.405 | 0 | 40.0266 | 0 |  | 0.023333 | 2.8167 | 3.0295 | 2.9152 | 8.9975 |  | 0.22658 | 5.014 | 7.0805 | 23.55% | 1.6678 | 5.4128 | 0 | 40.0266 | 0 |  | 0.11 | 4.8067 | 5.81 | 5.5907 | 4.6916 | 0.021667 | 2.5483 | 2.746 | 10.1744 | 0 | 2.5233
| 28 | [10 empty] | 0.22658 | 5.014 | 6.8879 | 26.1% | 1.7981 | 5.0899 | 0 | 43.154 | 0 |  | 0.013333 | 4.8067 | 4.9169 | 4.7314 | 5.9768 |  | 0.13333 | 3.8567 | 4.9594 | 36.26% | 1.7981 | 3.1614 | 0 | 43.154 | 0 |  | 0.023333 | 2.8167 | 3.0097 | 2.8961 | 9.7644 |  | 0.22658 | 5.014 | 6.8879 | 26.1% | 1.7981 | 5.0899 | 0 | 43.154 | 0 |  | 0.11 | 4.8067 | 5.7165 | 5.5007 | 5.1409 | 0.021667 | 2.5483 | 2.7275 | 10.1744 | 0 | 2.5403
| 29 | [10 empty] | 0.22658 | 5.014 | 6.6406 | 29.6% | 1.9654 | 4.6752 | 0 | 47.1704 | 0 |  | 0.013333 | 4.8067 | 4.9024 | 4.7174 | 6.5525 |  | 0.13333 | 3.8567 | 4.8139 | 40.83% | 1.9654 | 2.8485 | 0 | 47.1704 | 0 |  | 0.023333 | 2.8167 | 2.9842 | 2.9842 | 10.7644 |  | 0.22658 | 5.014 | 6.6406 | 29.6% | 1.9654 | 4.6752 | 0 | 47.1704 | 0 |  | 0.11 | 4.8067 | 5.5964 | 5.3852 | 5.7399 | 0.021667 | 2.5483 | 2.7039 | 10.1744 | 0 | 2.5625
| 30 | [10 empty] | 0.32 | 4.36 | 6.3627 | 33.11% | 2.1066 | 4.2561 | 0 | 50.5583 | 0 |  | 0.232 | 3.276 | 4.7279 | 4.5495 | 7.2822 |  | 0.266 | 2.928 | 4.5927 | 45.87% | 2.1066 | 2.4861 | 0 | 50.5583 | 0 |  | 0.134 | 2.042 | 2.8806 | 2.8806 | 11.9523 |  | 0.32 | 4.36 | 6.3627 | 33.11% | 2.1066 | 4.2561 | 0 | 50.5583 | 0 |  | 0.11 | 3.276 | 3.9644 | 3.8148 | 8.6847 | 0.121 | 1.853 | 2.6103 | 10.1744 | 0 | 2.6544
| 31 | [10 empty] | 0.32 | 4.36 | 6.1 | 36.6% | 2.2324 | 3.8676 | 0 | 53.5784 | 0 |  | 0.232 | 3.276 | 4.5375 | 4.3663 | 8.0411 |  | 0.266 | 2.928 | 4.3744 | 51.03% | 2.2324 | 2.1419 | 0 | 53.5784 | 0 |  | 0.134 | 2.042 | 2.7706 | 2.7183 | 13.1691 |  | 0.32 | 4.36 | 6.1 | 36.6% | 2.2324 | 3.8676 | 0 | 53.5784 | 0 |  | 0.11 | 3.276 | 3.8741 | 3.7279 | 9.418 | 0.121 | 1.853 | 2.5109 | 10.1744 | 0 | 2.7594
IV | 1 | [10 empty] | 0.22658 | 5.014 | 7.0399 | 24.08% | 1.6952 | 5.3447 | 0 | 40.6858 | 0 |  | 0.013333 | 4.8067 | 4.9259 | 4.74 | 5.6247 |  | 0.13333 | 3.8567 | 5.0489 | 33.58% | 1.6952 | 3.3536 | 0 | 40.6858 | 0 |  | 0.023333 | 2.8167 | 3.0253 | 2.9111 | 9.1584 |  | 0.22658 | 5.014 | 7.0399 | 24.08% | 1.6952 | 5.3447 | 0 | 40.6858 | 0 |  | 0.11 | 4.8067 | 5.7903 | 5.5718 | 4.7851 | 0.021667 | 2.5483 | 2.7421 | 10.1744 | 0 | 2.5268
| 2 | [10 empty] | 0.22658 | 5.014 | 7.1089 | 23.19% | 1.6486 | 5.4602 | 0 | 39.5667 | 0 |  | 0.013333 | 4.8067 | 4.9299 | 4.7439 | 5.4655 |  | 0.13333 | 3.8567 | 5.0894 | 32.39% | 1.6486 | 3.4408 | 0 | 39.5667 | 0 |  | 0.023333 | 2.8167 | 3.0324 | 2.918 | 8.8856 |  | 0.22658 | 5.014 | 7.1089 | 23.19% | 1.6486 | 5.4602 | 0 | 39.5667 | 0 |  | 0.11 | 4.8067 | 5.8237 | 5.6039 | 4.6267 | 0.021667 | 2.5483 | 2.7487 | 10.1744 | 0 | 2.5208
| 3 | [10 empty] | 0.22658 | 5.014 | 6.8709 | 26.34% | 1.8096 | 5.0614 | 0 | 43.4299 | 0 |  | 0.013333 | 4.8067 | 4.9159 | 4.7304 | 6.0162 |  | 0.13333 | 3.8567 | 4.9494 | 36.56% | 1.8096 | 3.1399 | 0 | 43.4299 | 0 |  | 0.023333 | 2.8167 | 3.0079 | 2.8944 | 9.8326 |  | 0.22658 | 5.014 | 6.8709 | 26.34% | 1.8096 | 5.0614 | 0 | 43.4299 | 0 |  | 0.11 | 4.8067 | 5.7082 | 5.4928 | 5.1812 | 0.021667 | 2.5483 | 2.7259 | 10.1744 | 0 | 2.5418
| 4 | [10 empty] | 0.13047 | 5.9751 | 7.4031 | 18.75% | 1.388 | 6.0151 | 0 | 33.3121 | 0 |  | 0.036 | 4.58 | 4.9741 | 4.7864 | 4.5607 |  | 0.13047 | 5.9751 | 7.4031 | 18.75% | 1.388 | 6.0151 | 0 | 33.3121 | 0 |  | 0.036 | 4.58 | 4.9741 | 4.7864 | 4.5607 |  | 0.13047 | 5.9751 | 7.4031 | 18.75% | 1.388 | 6.0151 | 0 | 33.3121 | 0 |  | 0.11 | 4.58 | 5.784 | 5.5658 | 3.9221 | 0.0105 | 2.66 | 2.7749 | 10.1744 | 0 | 2.4969
| 5 | [10 empty] | 0.13047 | 5.9751 | 7.7924 | 11.94% | 0.93066 | 6.8617 | 0 | 0 | 0 |  | 0.036 | 4.58 | 5.0815 | 4.8897 | 0 |  | 0.13047 | 5.9751 | 7.7924 | 11.94% | 0.93066 | 6.8617 | 0 | 0 | 0 |  | 0.036 | 4.58 | 5.0815 | 4.8897 | 0 |  | 0.13047 | 5.9751 | 7.7924 | 11.94% | 0.93066 | 6.8617 | 0 | 0 | 0 |  | 0.11 | 4.58 | 6.1122 | 5.8816 | 0 | 0.0105 | 2.66 | 2.8063 | 10.1744 | 0 | 2.469
| 6 | [10 empty] | 0.13047 | 5.9751 | 7.8777 | 10.54% | 0.83038 | 7.0473 | 0 | 0 | 0 |  | 0.036 | 4.58 | 5.105 | 4.9124 | 0 |  | 0.13047 | 5.9751 | 7.8777 | 10.54% | 0.83038 | 7.0473 | 0 | 0 | 0 |  | 0.036 | 4.58 | 5.105 | 4.9124 | 0 |  | 0.13047 | 5.9751 | 7.8777 | 10.54% | 0.83038 | 7.0473 | 0 | 0 | 0 |  | 0.11 | 4.58 | 6.1842 | 5.9508 | 0 | 0.0105 | 2.66 | 2.8131 | 10.1744 | 0 | 2.463
| 7 | [10 empty] | 0.13047 | 5.9751 | 7.3803 | 19.17% | 1.4148 | 5.9655 | 0 | 33.9559 | 0 |  | 0.036 | 4.58 | 4.9678 | 4.7803 | 4.6548 |  | 0.13047 | 5.9751 | 7.3803 | 19.17% | 1.4148 | 5.9655 | 0 | 33.9559 | 0 |  | 0.036 | 4.58 | 4.9678 | 4.7803 | 4.6548 |  | 0.13047 | 5.9751 | 7.3803 | 19.17% | 1.4148 | 5.9655 | 0 | 33.9559 | 0 |  | 0.11 | 4.58 | 5.7648 | 5.5473 | 4.0112 | 0.0105 | 2.66 | 2.7731 | 10.1744 | 0 | 2.4986
| 8 | [10 empty] | 0.13047 | 5.9751 | 7.4428 | 18.02% | 1.3414 | 6.1014 | 0 | 32.193 | 0 |  | 0.036 | 4.58 | 4.985 | 4.7969 | 4.3978 |  | 0.13047 | 5.9751 | 7.4428 | 18.02% | 1.3414 | 6.1014 | 0 | 32.193 | 0 |  | 0.036 | 4.58 | 4.985 | 4.7969 | 4.3978 |  | 0.13047 | 5.9751 | 7.4428 | 18.02% | 1.3414 | 6.1014 | 0 | 32.193 | 0 |  | 0.11 | 4.58 | 5.8175 | 5.598 | 3.7685 | 0.0105 | 2.66 | 2.7781 | 10.1744 | 0 | 2.494
| 9 | [10 empty] | 0.13047 | 5.9751 | 7.5026 | 16.94% | 1.2711 | 6.2315 | 0 | 30.5067 | 0 |  | 0.036 | 4.58 | 5.0015 | 4.8128 | 4.1537 |  | 0.13047 | 5.9751 | 7.5026 | 16.94% | 1.2711 | 6.2315 | 0 | 30.5067 | 0 |  | 0.036 | 4.58 | 5.0015 | 4.8128 | 4.1537 |  | 0.13047 | 5.9751 | 7.5026 | 16.94% | 1.2711 | 6.2315 | 0 | 30.5067 | 0 |  | 0.11 | 4.58 | 5.8679 | 5.6465 | 3.5404 | 0.0105 | 2.66 | 2.7829 | 10.1744 | 0 | 2.4897
| 10 | [10 empty] | 0.22658 | 5.014 | 7.0928 | 23.4% | 1.6595 | 5.4333 | 0 | 39.8273 | 0 |  | 0.013333 | 4.8067 | 4.929 | 4.743 | 5.5026 |  | 0.13333 | 3.8567 | 5.08 | 32.67% | 1.6595 | 3.4205 | 0 | 39.8273 | 0 |  | 0.023333 | 2.8167 | 3.0307 | 2.9164 | 8.949 |  | 0.22658 | 5.014 | 7.0928 | 23.4% | 1.6595 | 5.4333 | 0 | 39.8273 | 0 |  | 0.11 | 4.8067 | 5.8159 | 5.5964 | 4.6634 | 0.021667 | 2.5483 | 2.7471 | 10.1744 | 0 | 2.5222
| 11 | [10 empty] | 0.32 | 4.36 | 5.9187 | 39.19% | 2.3193 | 3.5994 | 0 | 55.6632 | 0 |  | 0.232 | 3.276 | 4.406 | 4.2398 | 8.6033 |  | 0.266 | 2.928 | 4.2236 | 54.91% | 2.3193 | 1.9043 | 0 | 55.6632 | 0 |  | 0.134 | 2.042 | 2.6947 | 2.6438 | 14.067 |  | 0.32 | 4.36 | 5.9187 | 39.19% | 2.3193 | 3.5994 | 0 | 55.6632 | 0 |  | 0.11 | 3.276 | 3.8118 | 3.668 | 9.9445 | 0.121 | 1.853 | 2.4424 | 10.1744 | 0 | 2.8369
| 12 | [10 empty] | 0.22658 | 5.014 | 6.7548 | 27.95% | 1.8881 | 4.8667 | 0 | 45.3155 | 0 |  | 0.013333 | 4.8067 | 4.9091 | 4.7239 | 6.2862 |  | 0.13333 | 3.8567 | 4.8811 | 38.68% | 1.8881 | 2.993 | 0 | 45.3155 | 0 |  | 0.023333 | 2.8167 | 2.9959 | 2.8829 | 10.3005 |  | 0.22658 | 5.014 | 6.7548 | 27.95% | 1.8881 | 4.8667 | 0 | 45.3155 | 0 |  | 0.11 | 4.8067 | 5.6518 | 5.4386 | 5.4601 | 0.021667 | 2.5483 | 2.7148 | 10.1744 | 0 | 2.5522
| 13 | [10 empty] | 0.32 | 4.36 | 6.3893 | 32.77% | 2.0938 | 4.2955 | 0 | 50.2517 | 0 |  | 0.232 | 3.276 | 4.7473 | 4.5681 | 7.2086 |  | 0.266 | 2.928 | 4.6149 | 45.37% | 2.0938 | 2.5211 | 0 | 50.2517 | 0 |  | 0.134 | 2.042 | 2.8918 | 2.8918 | 11.8339 |  | 0.32 | 4.36 | 6.3893 | 32.77% | 2.0938 | 4.2955 | 0 | 50.2517 | 0 |  | 0.11 | 3.276 | 3.9736 | 3.8236 | 8.6122 | 0.121 | 1.853 | 2.6203 | 10.1744 | 0 | 2.6442
| 14 | [10 empty] | 0.22658 | 5.014 | 6.685 | 28.95% | 1.9354 | 4.7496 | 0 | 46.4499 | 0 |  | 0.013333 | 4.8067 | 4.905 | 4.7199 | 6.449 |  | 0.13333 | 3.8567 | 4.84 | 39.99% | 1.9354 | 2.9046 | 0 | 46.4499 | 0 |  | 0.023333 | 2.8167 | 2.9887 | 2.876 | 10.5837 |  | 0.22658 | 5.014 | 6.685 | 28.95% | 1.9354 | 4.7496 | 0 | 46.4499 | 0 |  | 0.11 | 4.8067 | 5.6179 | 5.4059 | 5.6306 | 0.021667 | 2.5483 | 2.7081 | 10.1744 | 0 | 2.5585
| 15 | [10 empty] | 0.22658 | 5.014 | 6.8124 | 27.14% | 1.8492 | 4.9632 | 0 | 44.3804 | 0 |  | 0.013333 | 4.8067 | 4.9125 | 4.7271 | 6.1522 |  | 0.13333 | 3.8567 | 4.915 | 37.62% | 1.8492 | 3.0658 | 0 | 44.3804 | 0 |  | 0.023333 | 2.8167 | 3.0019 | 2.8886 | 10.068 |  | 0.22658 | 5.014 | 6.8124 | 27.14% | 1.8492 | 4.9632 | 0 | 44.3804 | 0 |  | 0.11 | 4.8067 | 5.6798 | 5.4655 | 5.3211 | 0.021667 | 2.5483 | 2.7203 | 10.1744 | 0 | 2.547
| 16 | [10 empty] | 0.32 | 4.36 | 6.456 | 31.94% | 2.0619 | 4.3941 | 0 | 49.4852 | 0 |  | 0.232 | 3.276 | 4.7956 | 4.6146 | 7.0271 |  | 0.266 | 2.928 | 4.6703 | 44.15% | 2.0619 | 2.6084 | 0 | 49.4852 | 0 |  | 0.134 | 2.042 | 2.9197 | 2.9197 | 11.542 |  | 0.32 | 4.36 | 6.456 | 31.94% | 2.0619 | 4.3941 | 0 | 49.4852 | 0 |  | 0.11 | 3.276 | 3.9965 | 3.8457 | 8.4322 | 0.121 | 1.853 | 2.6456 | 10.1744 | 0 | 2.619
| 17 | [24 empty] | 0 | [15 empty] | 0 | [15 empty] | 0 | 0.021667 | 2.5483 | 2.7029 | 10.1744 | 0 | 2.5635
| 18 | [24 empty] | 0 | [15 empty] | 0 | [15 empty] | 0 | 0.021667 | 2.5483 | 2.7012 | 10.1744 | 0 | 2.5651
| 19 | [24 empty] | 0 | [15 empty] | 0 | [15 empty] | 0 | 0.021667 | 2.5483 | 2.7308 | 10.1744 | 0 | 2.5373
| 20 | [24 empty] | 0 | [15 empty] | 0 | [15 empty] | 0 | 0.0105 | 2.66 | 2.7796 | 10.1744 | 0 | 2.4927
| 21 | [24 empty] | 0 | [15 empty] | 0 | [15 empty] | 0 | 0.0105 | 2.66 | 2.8035 | 10.1744 | 0 | 2.4715
| 22 | [24 empty] | 0 | [15 empty] | 0 | [15 empty] | 0 | 0.0105 | 2.66 | 2.8131 | 10.1744 | 0 | 2.463
| 23 | [24 empty] | 0 | [15 empty] | 0 | [15 empty] | 0 | 0.0105 | 2.66 | 2.8158 | 10.1744 | 0 | 2.4607
| 24 | [24 empty] | 0 | [15 empty] | 0 | [15 empty] | 0 | 0.121 | 1.853 | 2.4706 | 10.1744 | 0 | 2.8045
| 25 | [24 empty] | 0 | [15 empty] | 0 | [15 empty] | 0 | 0.121 | 1.853 | 2.2725 | 10.1744 | 0 | 3.049
| 26 | [24 empty] | 0 | [15 empty] | 0 | [15 empty] | 0 | 0.121 | 1.853 | 2.1666 | 10.1744 | 0 | 3.198
| 27 | [24 empty] | 0 | [15 empty] | 0 | [15 empty] | 0 | 0.121 | 1.853 | 2.3743 | 10.1744 | 0 | 2.9182
| 28 | [24 empty] | 0 | [15 empty] | 0 | [15 empty] | 0 | 0.121 | 1.853 | 2.4988 | 10.1744 | 0 | 2.7728
| 29 | [24 empty] | 0 | [15 empty] | 0 | [15 empty] | 0 | 0.0105 | 2.66 | 2.7771 | 10.1744 | 0 | 2.4949
| 30 | [24 empty] | 0 | [15 empty] | 0 | [15 empty] | 0 | 0.121 | 1.853 | 2.1348 | 10.1744 | 0 | 3.2456
V | 1 | [24 empty] | 0 | [15 empty] | 0 | [15 empty] | 0 | 0.062222 | 1.9706 | 2.0916 | 10.1744 | 0 | 3.3126
| 2 | [24 empty] | 0 | [15 empty] | 0 | [15 empty] | 0 | 0.121 | 1.853 | 2.4746 | 10.1744 | 0 | 2.7999
| 3 | [24 empty] | 0 | [15 empty] | 0 | [15 empty] | 0 | 0.121 | 1.853 | 2.4212 | 10.1744 | 0 | 2.8617
| 4 | [24 empty] | 0 | [15 empty] | 0 | [15 empty] | 0 | 0.121 | 1.853 | 2.5235 | 10.1744 | 0 | 2.7456
| 5 | [24 empty] | 0 | [15 empty] | 0 | [15 empty] | 0 | 0.0105 | 2.66 | 2.7664 | 10.1744 | 0 | 2.5046
| 6 | [24 empty] | 0 | [15 empty] | 0 | [15 empty] | 0 | 0.0105 | 2.66 | 2.8268 | 10.1744 | 0 | 2.4511
| 7 | [24 empty] | 0 | [15 empty] | 0 | [15 empty] | 0 | 0.0105 | 2.66 | 2.8419 | 10.1744 | 0 | 2.438
| 8 | [24 empty] | 0 | [15 empty] | 0 | [15 empty] | 0 | 0.0105 | 2.66 | 2.8301 | 10.1744 | 0 | 2.4482
| 9 | [24 empty] | 0 | [15 empty] | 0 | [15 empty] | 0 | 0.0105 | 2.66 | 2.8153 | 10.1744 | 0 | 2.4611
| 10 | [24 empty] | 0 | [15 empty] | 0 | [15 empty] | 0 | 0.0105 | 2.66 | 2.8012 | 10.1744 | 0 | 2.4735
| 11 | [24 empty] | 0 | [15 empty] | 0 | [15 empty] | 0 | 0.0105 | 2.66 | 2.794 | 10.1744 | 0 | 2.4798
| 12 | [24 empty] | 0 | [15 empty] | 0 | [15 empty] | 0 | 0.0105 | 2.66 | 2.8516 | 10.1744 | 0 | 2.4297
| 13 | [24 empty] | 0 | [15 empty] | 0 | [15 empty] | 0 | 0.021 | 2.45 | 2.8979 | 10.1744 | 0 | 2.3909
| 14 | [24 empty] | 0 | [15 empty] | 0 | [15 empty] | 0 | 0.021 | 2.45 | 2.9001 | 10.1744 | 0 | 2.3891
| 15 | [24 empty] | 0 | [15 empty] | 0 | [15 empty] | 0 | 0.021 | 2.45 | 2.8907 | 10.1744 | 0 | 2.3969
| 16 | [24 empty] | 0 | [15 empty] | 0 | [15 empty] | 0 | 0.0105 | 2.66 | 2.8607 | 10.1744 | 0 | 2.4221
| 17 | [24 empty] | 0 | [15 empty] | 0 | [15 empty] | 0 | 0.0105 | 2.66 | 2.8635 | 10.1744 | 0 | 2.4197
| 18 | [24 empty] | 0 | [15 empty] | 0 | [15 empty] | 0 | 0.0105 | 2.66 | 2.8407 | 10.1744 | 0 | 2.4391
| 19 | [24 empty] | 0 | [15 empty] | 0 | [15 empty] | 0 | 0.0105 | 2.66 | 2.8205 | 10.1744 | 0 | 2.4565
| 20 | [24 empty] | 0 | [15 empty] | 0 | [15 empty] | 0 | 0.0105 | 2.66 | 2.8149 | 10.1744 | 0 | 2.4615
| 21 | [24 empty] | 0 | [15 empty] | 0 | [15 empty] | 0 | 0.0105 | 2.66 | 2.8224 | 10.1744 | 0 | 2.4549
| 22 | [24 empty] | 0 | [15 empty] | 0 | [15 empty] | 0 | 0.0105 | 2.66 | 2.8105 | 10.1744 | 0 | 2.4653
| 23 | [24 empty] | 0 | [15 empty] | 0 | [15 empty] | 0 | 0.0105 | 2.66 | 2.8005 | 10.1744 | 0 | 2.4741
| 24 | [24 empty] | 0 | [15 empty] | 0 | [15 empty] | 0 | 0.0105 | 2.66 | 2.7949 | 10.1744 | 0 | 2.479
| 25 | [24 empty] | 0 | [15 empty] | 0 | [15 empty] | 0 | 0.0105 | 2.66 | 2.8188 | 10.1744 | 0 | 2.4581
| 26 | [24 empty] | 0 | [15 empty] | 0 | [15 empty] | 0 | 0.0105 | 2.66 | 2.8475 | 10.1744 | 0 | 2.4333
| 27 | [24 empty] | 0 | [15 empty] | 0 | [15 empty] | 0 | 0.0105 | 2.66 | 2.8657 | 10.1744 | 0 | 2.4178
| 28 | [24 empty] | 0 | [15 empty] | 0 | [15 empty] | 0 | 0.0105 | 2.66 | 2.8682 | 10.1744 | 0 | 2.4157
| 29 | [24 empty] | 0 | [15 empty] | 0 | [15 empty] | 0 | 0.0105 | 2.66 | 2.8388 | 10.1744 | 0 | 2.4407
| 30 | [24 empty] | 0 | [15 empty] | 0 | [15 empty] | 0 | 0.0105 | 2.66 | 2.8271 | 10.1744 | 0 | 2.4508
| 31 | [24 empty] | 0 | [15 empty] | 0 | [15 empty] | 0 | 0.0105 | 2.66 | 2.8304 | 10.1744 | 0 | 2.448
VI | 1 | [24 empty] | 0 | [15 empty] | 0 | [15 empty] | 0 | 0.021 | 2.45 | 2.8705 | 10.1744 | 0 | 2.4137
| 2 | [24 empty] | 0 | [15 empty] | 0 | [15 empty] | 0 | 0.0105 | 2.66 | 2.8584 | 10.1744 | 0 | 2.424
| 3 | [24 empty] | 0 | [15 empty] | 0 | [15 empty] | 0 | 0.0105 | 2.66 | 2.8663 | 10.1744 | 0 | 2.4173
| 4 | [24 empty] | 0 | [15 empty] | 0 | [15 empty] | 0 | 0.021 | 2.45 | 2.8708 | 10.1744 | 0 | 2.4135
| 5 | [24 empty] | 0 | [15 empty] | 0 | [15 empty] | 0 | 0.0105 | 2.66 | 2.8643 | 10.1744 | 0 | 2.419
| 6 | [24 empty] | 0 | [15 empty] | 0 | [15 empty] | 0 | 0.0105 | 2.66 | 2.859 | 10.1744 | 0 | 2.4235
| 7 | [24 empty] | 0 | [15 empty] | 0 | [15 empty] | 0 | 0.0105 | 2.66 | 2.8637 | 10.1744 | 0 | 2.4195
| 8 | [24 empty] | 0 | [15 empty] | 0 | [15 empty] | 0 | 0.0105 | 2.66 | 2.8569 | 10.1744 | 0 | 2.4252
| 9 | [24 empty] | 0 | [15 empty] | 0 | [15 empty] | 0 | 0.0105 | 2.66 | 2.8268 | 10.1744 | 0 | 2.4511
| 10 | [24 empty] | 0 | [15 empty] | 0 | [15 empty] | 0 | 0.0105 | 2.66 | 2.843 | 10.1744 | 0 | 2.4371
| 11 | [24 empty] | 0 | [15 empty] | 0 | [15 empty] | 0 | 0.0105 | 2.66 | 2.8294 | 10.1744 | 0 | 2.4488
| 12 | [24 empty] | 0 | [15 empty] | 0 | [15 empty] | 0 | 0.0105 | 2.66 | 2.8163 | 10.1744 | 0 | 2.4602
| 13 | [24 empty] | 0 | [15 empty] | 0 | [15 empty] | 0 | 0.0105 | 2.66 | 2.7972 | 10.1744 | 0 | 2.477
| 14 | [24 empty] | 0 | [15 empty] | 0 | [15 empty] | 0 | 0.0105 | 2.66 | 2.8112 | 10.1744 | 0 | 2.4647
| 15 | [24 empty] | 0 | [15 empty] | 0 | [15 empty] | 0 | 0.0105 | 2.66 | 2.8462 | 10.1744 | 0 | 2.4344
| 16 | [24 empty] | 0 | [15 empty] | 0 | [15 empty] | 0 | 0.0105 | 2.66 | 2.8172 | 10.1744 | 0 | 2.4594
| 17 | [24 empty] | 0 | [15 empty] | 0 | [15 empty] | 0 | 0.0105 | 2.66 | 2.8075 | 10.1744 | 0 | 2.4679
| 18 | [24 empty] | 0 | [15 empty] | 0 | [15 empty] | 0 | 0.0105 | 2.66 | 2.7877 | 10.1744 | 0 | 2.4855
| 19 | [24 empty] | 0 | [15 empty] | 0 | [15 empty] | 0 | 0.0105 | 2.66 | 2.7976 | 10.1744 | 0 | 2.4767
| 20 | [24 empty] | 0 | [15 empty] | 0 | [15 empty] | 0 | 0.0105 | 2.66 | 2.7964 | 10.1744 | 0 | 2.4777
| 21 | [24 empty] | 0 | [15 empty] | 0 | [15 empty] | 0 | 0.0105 | 2.66 | 2.804 | 10.1744 | 0 | 2.471
| 22 | [24 empty] | 0 | [15 empty] | 0 | [15 empty] | 0 | 0.0105 | 2.66 | 2.8099 | 10.1744 | 0 | 2.4658
| 23 | [24 empty] | 0 | [15 empty] | 0 | [15 empty] | 0 | 0.0105 | 2.66 | 2.7778 | 10.1744 | 0 | 2.4943
| 24 | [24 empty] | 0 | [15 empty] | 0 | [15 empty] | 0 | 0.0105 | 2.66 | 2.8137 | 10.1744 | 0 | 2.4625
| 25 | [24 empty] | 0 | [15 empty] | 0 | [15 empty] | 0 | 0.0105 | 2.66 | 2.8395 | 10.1744 | 0 | 2.4401
| 26 | [24 empty] | 0 | [15 empty] | 0 | [15 empty] | 0 | 0.0105 | 2.66 | 2.8607 | 10.1744 | 0 | 2.4221
| 27 | [24 empty] | 0 | [15 empty] | 0 | [15 empty] | 0 | 0.0105 | 2.66 | 2.8527 | 10.1744 | 0 | 2.4288
| 28 | [24 empty] | 0 | [15 empty] | 0 | [15 empty] | 0 | 0.0105 | 2.66 | 2.8401 | 10.1744 | 0 | 2.4396
| 29 | [24 empty] | 0 | [15 empty] | 0 | [15 empty] | 0 | 0.0105 | 2.66 | 2.8081 | 10.1744 | 0 | 2.4674
| 30 | [24 empty] | 0 | [15 empty] | 0 | [15 empty] | 0 | 0.0105 | 2.66 | 2.7843 | 10.1744 | 0 | 2.4885
VII | 1 | [24 empty] | 0 | [15 empty] | 0 | [15 empty] | 0 | 0.0105 | 2.66 | 2.8466 | 10.1744 | 0 | 2.434
| 2 | [24 empty] | 0 | [15 empty] | 0 | [15 empty] | 0 | 0.021 | 2.45 | 2.8779 | 10.1744 | 0 | 2.4076
| 3 | [24 empty] | 0 | [15 empty] | 0 | [15 empty] | 0 | 0.021 | 2.45 | 2.9089 | 10.1744 | 0 | 2.3819
| 4 | [24 empty] | 0 | [15 empty] | 0 | [15 empty] | 0 | 0.021 | 2.45 | 2.9305 | 10.1744 | 0 | 2.3644
| 5 | [24 empty] | 0 | [15 empty] | 0 | [15 empty] | 0 | 0.021 | 2.45 | 2.943 | 10.1744 | 0 | 2.3543
| 6 | [24 empty] | 0 | [15 empty] | 0 | [15 empty] | 0 | 0.021 | 2.45 | 2.9592 | 10.1744 | 0 | 2.3414
| 7 | [24 empty] | 0 | [15 empty] | 0 | [15 empty] | 0 | 0.0105 | 2.66 | 2.864 | 10.1744 | 0 | 2.4193
| 8 | [24 empty] | 0 | [15 empty] | 0 | [15 empty] | 0 | 0.0105 | 2.66 | 2.8141 | 10.1744 | 0 | 2.4621
| 9 | [24 empty] | 0 | [15 empty] | 0 | [15 empty] | 0 | 0.0105 | 2.66 | 2.8074 | 10.1744 | 0 | 2.4681
| 10 | [24 empty] | 0 | [15 empty] | 0 | [15 empty] | 0 | 0.0105 | 2.66 | 2.7931 | 10.1744 | 0 | 2.4807
| 11 | [24 empty] | 0 | [15 empty] | 0 | [15 empty] | 0 | 0.0105 | 2.66 | 2.7817 | 10.1744 | 0 | 2.4909
| 12 | [24 empty] | 0 | [15 empty] | 0 | [15 empty] | 0 | 0.0105 | 2.66 | 2.7877 | 10.1744 | 0 | 2.4854
| 13 | [24 empty] | 0 | [15 empty] | 0 | [15 empty] | 0 | 0.0105 | 2.66 | 2.7975 | 10.1744 | 0 | 2.4767
| 14 | [24 empty] | 0 | [15 empty] | 0 | [15 empty] | 0 | 0.0105 | 2.66 | 2.8052 | 10.1744 | 0 | 2.47
| 15 | [24 empty] | 0 | [15 empty] | 0 | [15 empty] | 0 | 0.0105 | 2.66 | 2.8193 | 10.1744 | 0 | 2.4576
| 16 | [24 empty] | 0 | [15 empty] | 0 | [15 empty] | 0 | 0.0105 | 2.66 | 2.8512 | 10.1744 | 0 | 2.4301
| 17 | [24 empty] | 0 | [15 empty] | 0 | [15 empty] | 0 | 0.021 | 2.45 | 2.8893 | 10.1744 | 0 | 2.3981
| 18 | [24 empty] | 0 | [15 empty] | 0 | [15 empty] | 0 | 0.021 | 2.45 | 2.8899 | 10.1744 | 0 | 2.3976
| 19 | [24 empty] | 0 | [15 empty] | 0 | [15 empty] | 0 | 0.0105 | 2.66 | 2.8602 | 10.1744 | 0 | 2.4224
| 20 | [24 empty] | 0 | [15 empty] | 0 | [15 empty] | 0 | 0.0105 | 2.66 | 2.8398 | 10.1744 | 0 | 2.4399
| 21 | [24 empty] | 0 | [15 empty] | 0 | [15 empty] | 0 | 0.0105 | 2.66 | 2.8083 | 10.1744 | 0 | 2.4672
| 22 | [24 empty] | 0 | [15 empty] | 0 | [15 empty] | 0 | 0.0105 | 2.66 | 2.8273 | 10.1744 | 0 | 2.4507
| 23 | [24 empty] | 0 | [15 empty] | 0 | [15 empty] | 0 | 0.0105 | 2.66 | 2.8623 | 10.1744 | 0 | 2.4206
| 24 | [24 empty] | 0 | [15 empty] | 0 | [15 empty] | 0 | 0.0105 | 2.66 | 2.8434 | 10.1744 | 0 | 2.4368
| 25 | [24 empty] | 0 | [15 empty] | 0 | [15 empty] | 0 | 0.0105 | 2.66 | 2.7828 | 10.1744 | 0 | 2.4898
| 26 | [24 empty] | 0 | [15 empty] | 0 | [15 empty] | 0 | 0.0105 | 2.66 | 2.7944 | 10.1744 | 0 | 2.4795
| 27 | [24 empty] | 0 | [15 empty] | 0 | [15 empty] | 0 | 0.0105 | 2.66 | 2.8124 | 10.1744 | 0 | 2.4636
| 28 | [24 empty] | 0 | [15 empty] | 0 | [15 empty] | 0 | 0.0105 | 2.66 | 2.8366 | 10.1744 | 0 | 2.4426
| 29 | [24 empty] | 0 | [15 empty] | 0 | [15 empty] | 0 | 0.021 | 2.45 | 2.8711 | 10.1744 | 0 | 2.4132
| 30 | [24 empty] | 0 | [15 empty] | 0 | [15 empty] | 0 | 0.021 | 2.45 | 2.8855 | 10.1744 | 0 | 2.4012
| 31 | [24 empty] | 0 | [15 empty] | 0 | [15 empty] | 0 | 0.021 | 2.45 | 2.8907 | 10.1744 | 0 | 2.3969
VIII | 1 | [24 empty] | 0 | [15 empty] | 0 | [15 empty] | 0 | 0.021 | 2.45 | 2.8969 | 10.1744 | 0 | 2.3918
| 2 | [24 empty] | 0 | [15 empty] | 0 | [15 empty] | 0 | 0.0105 | 2.66 | 2.8417 | 10.1744 | 0 | 2.4382
| 3 | [24 empty] | 0 | [15 empty] | 0 | [15 empty] | 0 | 0.0105 | 2.66 | 2.8512 | 10.1744 | 0 | 2.4301
| 4 | [24 empty] | 0 | [15 empty] | 0 | [15 empty] | 0 | 0.0105 | 2.66 | 2.8664 | 10.1744 | 0 | 2.4172
| 5 | [24 empty] | 0 | [15 empty] | 0 | [15 empty] | 0 | 0.021 | 2.45 | 2.8969 | 10.1744 | 0 | 2.3918
| 6 | [24 empty] | 0 | [15 empty] | 0 | [15 empty] | 0 | 0.021 | 2.45 | 2.9126 | 10.1744 | 0 | 2.3789
| 7 | [24 empty] | 0 | [15 empty] | 0 | [15 empty] | 0 | 0.0105 | 2.66 | 2.8246 | 10.1744 | 0 | 2.453
| 8 | [24 empty] | 0 | [15 empty] | 0 | [15 empty] | 0 | 0.0105 | 2.66 | 2.808 | 10.1744 | 0 | 2.4675
| 9 | [24 empty] | 0 | [15 empty] | 0 | [15 empty] | 0 | 0.0105 | 2.66 | 2.8049 | 10.1744 | 0 | 2.4702
| 10 | [24 empty] | 0 | [15 empty] | 0 | [15 empty] | 0 | 0.0105 | 2.66 | 2.8302 | 10.1744 | 0 | 2.4481
| 11 | [24 empty] | 0 | [15 empty] | 0 | [15 empty] | 0 | 0.0105 | 2.66 | 2.8186 | 10.1744 | 0 | 2.4582
| 12 | [24 empty] | 0 | [15 empty] | 0 | [15 empty] | 0 | 0.0105 | 2.66 | 2.8357 | 10.1744 | 0 | 2.4434
| 13 | [24 empty] | 0 | [15 empty] | 0 | [15 empty] | 0 | 0.021 | 2.45 | 2.873 | 10.1744 | 0 | 2.4117
| 14 | [24 empty] | 0 | [15 empty] | 0 | [15 empty] | 0 | 0.021 | 2.45 | 2.8937 | 10.1744 | 0 | 2.3944
| 15 | [24 empty] | 0 | [15 empty] | 0 | [15 empty] | 0 | 0.021 | 2.45 | 2.9236 | 10.1744 | 0 | 2.3699
| 16 | [24 empty] | 0 | [15 empty] | 0 | [15 empty] | 0 | 0.021 | 2.45 | 2.9195 | 10.1744 | 0 | 2.3732
| 17 | [24 empty] | 0 | [15 empty] | 0 | [15 empty] | 0 | 0.0105 | 2.66 | 2.8672 | 10.1744 | 0 | 2.4165
| 18 | [24 empty] | 0 | [15 empty] | 0 | [15 empty] | 0 | 0.0105 | 2.66 | 2.8246 | 10.1744 | 0 | 2.453
| 19 | [24 empty] | 0 | [15 empty] | 0 | [15 empty] | 0 | 0.0105 | 2.66 | 2.8139 | 10.1744 | 0 | 2.4623
| 20 | [24 empty] | 0 | [15 empty] | 0 | [15 empty] | 0 | 0.0105 | 2.66 | 2.8216 | 10.1744 | 0 | 2.4556
| 21 | [24 empty] | 0 | [15 empty] | 0 | [15 empty] | 0 | 0.0105 | 2.66 | 2.7955 | 10.1744 | 0 | 2.4785
| 22 | [24 empty] | 0 | [15 empty] | 0 | [15 empty] | 0 | 0.0105 | 2.66 | 2.8024 | 10.1744 | 0 | 2.4724
| 23 | [24 empty] | 0 | [15 empty] | 0 | [15 empty] | 0 | 0.0105 | 2.66 | 2.8101 | 10.1744 | 0 | 2.4656
| 24 | [24 empty] | 0 | [15 empty] | 0 | [15 empty] | 0 | 0.0105 | 2.66 | 2.8262 | 10.1744 | 0 | 2.4516
| 25 | [24 empty] | 0 | [15 empty] | 0 | [15 empty] | 0 | 0.0105 | 2.66 | 2.8382 | 10.1744 | 0 | 2.4412
| 26 | [24 empty] | 0 | [15 empty] | 0 | [15 empty] | 0 | 0.0105 | 2.66 | 2.8518 | 10.1744 | 0 | 2.4296
| 27 | [24 empty] | 0 | [15 empty] | 0 | [15 empty] | 0 | 0.0105 | 2.66 | 2.8084 | 10.1744 | 0 | 2.4672
| 28 | [24 empty] | 0 | [15 empty] | 0 | [15 empty] | 0 | 0.0105 | 2.66 | 2.8334 | 10.1744 | 0 | 2.4454
| 29 | [24 empty] | 0 | [15 empty] | 0 | [15 empty] | 0 | 0.0105 | 2.66 | 2.8467 | 10.1744 | 0 | 2.4339
| 30 | [24 empty] | 0 | [15 empty] | 0 | [15 empty] | 0 | 0.021 | 2.45 | 2.873 | 10.1744 | 0 | 2.4117
IX | 1 | [10 empty] | 0 | 0 | 0 | 0% | 0 | 0 | 0 | 0 | 0 |  | 0 | 0 | 0 | 0 | 0 |  | 0 | 0 | 0 | 0% | 0 | 0 | 0 | 0 | 0 |  | 0 | 0 | 0 | 0 | 0 |  | 0 | 0 | 0 | 0% | 0 | 0 | 0 | 0 | 0 |  | 0.11 | 0 | 2.2697 | 2.184 | 0 | 0.021 | 2.45 | 2.8833 | 10.1744 | 0 | 2.4031
| 2 | [10 empty] | 0 | 0 | 0 | 0% | 0 | 0 | 0 | 0 | 0 |  | 0 | 0 | 0 | 0 | 0 |  | 0 | 0 | 0 | 0% | 0 | 0 | 0 | 0 | 0 |  | 0 | 0 | 0 | 0 | 0 |  | 0 | 0 | 0 | 0% | 0 | 0 | 0 | 0 | 0 |  | 0.11 | 0 | 1.9924 | 1.9172 | 0 | 0.0105 | 2.66 | 2.8502 | 10.1744 | 0 | 2.431
| 3 | [10 empty] | 0 | 0 | 0 | 0% | 0 | 0 | 0 | 0 | 0 |  | 0 | 0 | 0 | 0 | 0 |  | 0 | 0 | 0 | 0% | 0 | 0 | 0 | 0 | 0 |  | 0 | 0 | 0 | 0 | 0 |  | 0 | 0 | 0 | 0% | 0 | 0 | 0 | 0 | 0 |  | 0.11 | 0 | 2.0107 | 1.9348 | 0 | 0.0105 | 2.66 | 2.8519 | 10.1744 | 0 | 2.4295
| 4 | [10 empty] | 0 | 0 | 0 | 0% | 0 | 0 | 0 | 0 | 0 |  | 0 | 0 | 0 | 0 | 0 |  | 0 | 0 | 0 | 0% | 0 | 0 | 0 | 0 | 0 |  | 0 | 0 | 0 | 0 | 0 |  | 0 | 0 | 0 | 0% | 0 | 0 | 0 | 0 | 0 |  | 0.11 | 0 | 1.8792 | 1.8083 | 0 | 0.0105 | 2.66 | 2.8394 | 10.1744 | 0 | 2.4402
| 5 | [10 empty] | 0.13047 | 5.9751 | 7.9228 | 9.812% | 0.77736 | 7.1455 | 0 | 0 | 0 |  | 0.036 | 4.58 | 5.1174 | 4.9243 | 0 |  | 0.13047 | 5.9751 | 7.9228 | 9.812% | 0.77736 | 7.1455 | 0 | 0 | 0 |  | 0.036 | 4.58 | 5.1174 | 4.9243 | 0 |  | 0.13047 | 5.9751 | 7.9228 | 9.812% | 0.77736 | 7.1455 | 0 | 0 | 0 |  | 0.11 | 4.58 | 6.2222 | 5.9874 | 0 | 0.0105 | 2.66 | 2.8168 | 10.1744 | 0 | 2.4598
| 6 | [10 empty] | 0 | 0 | 0 | 0% | 0 | 0 | 0 | 0 | 0 |  | 0 | 0 | 0 | 0 | 0 |  | 0 | 0 | 0 | 0% | 0 | 0 | 0 | 0 | 0 |  | 0 | 0 | 0 | 0 | 0 |  | 0 | 0 | 0 | 0% | 0 | 0 | 0 | 0 | 0 |  | 0.11 | 0 | 1.7925 | 1.7249 | 0 | 0.0105 | 2.66 | 2.8311 | 10.1744 | 0 | 2.4474
| 7 | [10 empty] | 0 | 0 | 0 | 0% | 0 | 0 | 0 | 0 | 0 |  | 0 | 0 | 0 | 0 | 0 |  | 0 | 0 | 0 | 0% | 0 | 0 | 0 | 0 | 0 |  | 0 | 0 | 0 | 0 | 0 |  | 0 | 0 | 0 | 0% | 0 | 0 | 0 | 0 | 0 |  | 0.11 | 0 | 2.0327 | 1.956 | 0 | 0.0105 | 2.66 | 2.854 | 10.1744 | 0 | 2.4277
| 8 | [10 empty] | 0 | 0 | 0 | 0% | 0 | 0 | 0 | 0 | 0 |  | 0 | 0 | 0 | 0 | 0 |  | 0 | 0 | 0 | 0% | 0 | 0 | 0 | 0 | 0 |  | 0 | 0 | 0 | 0 | 0 |  | 0 | 0 | 0 | 0% | 0 | 0 | 0 | 0 | 0 |  | 0.11 | 0 | 1.6683 | 1.6054 | 0 | 0.0105 | 2.66 | 2.8192 | 10.1744 | 0 | 2.4576
| 9 | [10 empty] | 0 | 0 | 0 | 0% | 0 | 0 | 0 | 0 | 0 |  | 0 | 0 | 0 | 0 | 0 |  | 0 | 0 | 0 | 0% | 0 | 0 | 0 | 0 | 0 |  | 0 | 0 | 0 | 0 | 0 |  | 0 | 0 | 0 | 0% | 0 | 0 | 0 | 0 | 0 |  | 0.11 | 0 | 1.6647 | 1.6018 | 0 | 0.0105 | 2.66 | 2.8189 | 10.1744 | 0 | 2.458
| 10 | [10 empty] | 0.13047 | 5.9751 | 7.8717 | 10.64% | 0.8374 | 7.0343 | 0 | 0 | 0 |  | 0.036 | 4.58 | 5.1033 | 4.9108 | 0 |  | 0.13047 | 5.9751 | 7.8717 | 10.64% | 0.8374 | 7.0343 | 0 | 0 | 0 |  | 0.036 | 4.58 | 5.1033 | 4.9108 | 0 |  | 0.13047 | 5.9751 | 7.8717 | 10.64% | 0.8374 | 7.0343 | 0 | 0 | 0 |  | 0.11 | 4.58 | 6.1791 | 5.946 | 0 | 0.0105 | 2.66 | 2.8126 | 10.1744 | 0 | 2.4634
| 11 | [10 empty] | 0.13047 | 5.9751 | 7.3749 | 19.27% | 1.4212 | 5.9536 | 0 | 34.1093 | 0 |  | 0.036 | 4.58 | 4.9663 | 4.7788 | 4.6772 |  | 0.13047 | 5.9751 | 7.3749 | 19.27% | 1.4212 | 5.9536 | 0 | 34.1093 | 0 |  | 0.036 | 4.58 | 4.9663 | 4.7788 | 4.6772 |  | 0.13047 | 5.9751 | 7.3749 | 19.27% | 1.4212 | 5.9536 | 0 | 34.1093 | 0 |  | 0.11 | 4.58 | 5.7602 | 5.5428 | 4.0325 | 0.0105 | 2.66 | 2.7727 | 10.1744 | 0 | 2.4989
| 12 | [10 empty] | 0.13047 | 5.9751 | 7.4461 | 17.96% | 1.3375 | 6.1085 | 0 | 32.101 | 0 |  | 0.036 | 4.58 | 4.9859 | 4.7978 | 4.3845 |  | 0.13047 | 5.9751 | 7.4461 | 17.96% | 1.3375 | 6.1085 | 0 | 32.101 | 0 |  | 0.036 | 4.58 | 4.9859 | 4.7978 | 4.3845 |  | 0.13047 | 5.9751 | 7.4461 | 17.96% | 1.3375 | 6.1085 | 0 | 32.101 | 0 |  | 0.11 | 4.58 | 5.8203 | 5.6006 | 3.756 | 0.0105 | 2.66 | 2.7784 | 10.1744 | 0 | 2.4938
| 13 | [10 empty] | 0.13047 | 5.9751 | 7.7451 | 12.73% | 0.98623 | 6.7588 | 0 | 0 | 0 |  | 0.036 | 4.58 | 5.0684 | 4.8771 | 0 |  | 0.13047 | 5.9751 | 7.7451 | 12.73% | 0.98623 | 6.7588 | 0 | 0 | 0 |  | 0.036 | 4.58 | 5.0684 | 4.8771 | 0 |  | 0.13047 | 5.9751 | 7.7451 | 12.73% | 0.98623 | 6.7588 | 0 | 0 | 0 |  | 0.11 | 4.58 | 6.0723 | 5.8432 | 0 | 0.0105 | 2.66 | 2.8024 | 10.1744 | 0 | 2.4724
| 14 | [10 empty] | 0 | 0 | 0 | 0% | 0 | 0 | 0 | 0 | 0 |  | 0 | 0 | 0 | 0 | 0 |  | 0 | 0 | 0 | 0% | 0 | 0 | 0 | 0 | 0 |  | 0 | 0 | 0 | 0 | 0 |  | 0 | 0 | 0 | 0% | 0 | 0 | 0 | 0 | 0 |  | 0.11 | 0 | 1.8957 | 1.8241 | 0 | 0.0105 | 2.66 | 2.8409 | 10.1744 | 0 | 2.4389
| 15 | [10 empty] | 0.13047 | 5.9751 | 7.588 | 15.43% | 1.1708 | 6.4171 | 0 | 0 | 0 |  | 0.036 | 4.58 | 5.0251 | 4.8354 | 0 |  | 0.13047 | 5.9751 | 7.588 | 15.43% | 1.1708 | 6.4171 | 0 | 0 | 0 |  | 0.036 | 4.58 | 5.0251 | 4.8354 | 0 |  | 0.13047 | 5.9751 | 7.588 | 15.43% | 1.1708 | 6.4171 | 0 | 0 | 0 |  | 0.11 | 4.58 | 5.9399 | 5.7157 | 0 | 0.0105 | 2.66 | 2.7898 | 10.1744 | 0 | 2.4836
| 16 | [10 empty] | 0.13047 | 5.9751 | 7.5461 | 16.17% | 1.22 | 6.3261 | 0 | 0 | 0 |  | 0.036 | 4.58 | 5.0135 | 4.8243 | 0 |  | 0.13047 | 5.9751 | 7.5461 | 16.17% | 1.22 | 6.3261 | 0 | 0 | 0 |  | 0.036 | 4.58 | 5.0135 | 4.8243 | 0 |  | 0.13047 | 5.9751 | 7.5461 | 16.17% | 1.22 | 6.3261 | 0 | 0 | 0 |  | 0.11 | 4.58 | 5.9046 | 5.6818 | 0 | 0.0105 | 2.66 | 2.7864 | 10.1744 | 0 | 2.4866
| 17 | [10 empty] | 0.13047 | 5.9751 | 7.6037 | 15.15% | 1.1523 | 6.4514 | 0 | 0 | 0 |  | 0.036 | 4.58 | 5.0294 | 4.8396 | 0 |  | 0.13047 | 5.9751 | 7.6037 | 15.15% | 1.1523 | 6.4514 | 0 | 0 | 0 |  | 0.036 | 4.58 | 5.0294 | 4.8396 | 0 |  | 0.13047 | 5.9751 | 7.6037 | 15.15% | 1.1523 | 6.4514 | 0 | 0 | 0 |  | 0.11 | 4.58 | 5.9532 | 5.7285 | 0 | 0.0105 | 2.66 | 2.7911 | 10.1744 | 0 | 2.4825
| 18 | [10 empty] | 0.13047 | 5.9751 | 7.7538 | 12.59% | 0.97601 | 6.7777 | 0 | 0 | 0 |  | 0.036 | 4.58 | 5.0708 | 4.8794 | 0 |  | 0.13047 | 5.9751 | 7.7538 | 12.59% | 0.97601 | 6.7777 | 0 | 0 | 0 |  | 0.036 | 4.58 | 5.0708 | 4.8794 | 0 |  | 0.13047 | 5.9751 | 7.7538 | 12.59% | 0.97601 | 6.7777 | 0 | 0 | 0 |  | 0.11 | 4.58 | 6.0797 | 5.8502 | 0 | 0.0105 | 2.66 | 2.8032 | 10.1744 | 0 | 2.4718
| 19 | [10 empty] | 0.13047 | 5.9751 | 7.8886 | 10.36% | 0.8176 | 7.071 | 0 | 0 | 0 |  | 0.036 | 4.58 | 5.108 | 4.9152 | 0 |  | 0.13047 | 5.9751 | 7.8886 | 10.36% | 0.8176 | 7.071 | 0 | 0 | 0 |  | 0.036 | 4.58 | 5.108 | 4.9152 | 0 |  | 0.13047 | 5.9751 | 7.8886 | 10.36% | 0.8176 | 7.071 | 0 | 0 | 0 |  | 0.11 | 4.58 | 6.1933 | 5.9596 | 0 | 0.0105 | 2.66 | 2.814 | 10.1744 | 0 | 2.4622
| 20 | [10 empty] | 0.13047 | 5.9751 | 7.4994 | 17% | 1.2749 | 6.2244 | 0 | 30.5987 | 0 |  | 0.036 | 4.58 | 5.0006 | 4.8119 | 4.167 |  | 0.13047 | 5.9751 | 7.4994 | 17% | 1.2749 | 6.2244 | 0 | 30.5987 | 0 |  | 0.036 | 4.58 | 5.0006 | 4.8119 | 4.167 |  | 0.13047 | 5.9751 | 7.4994 | 17% | 1.2749 | 6.2244 | 0 | 30.5987 | 0 |  | 0.11 | 4.58 | 5.8652 | 5.6438 | 3.5528 | 0.0105 | 2.66 | 2.7827 | 10.1744 | 0 | 2.49
| 21 | [10 empty] | 0.22658 | 5.014 | 7.1485 | 22.69% | 1.6218 | 5.5267 | 0 | 38.9229 | 0 |  | 0.013333 | 4.8067 | 4.9323 | 4.7462 | 5.374 |  | 0.13333 | 3.8567 | 5.1128 | 31.72% | 1.6218 | 3.491 | 0 | 38.9229 | 0 |  | 0.023333 | 2.8167 | 3.0365 | 2.9219 | 8.7293 |  | 0.22658 | 5.014 | 7.1485 | 22.69% | 1.6218 | 5.5267 | 0 | 38.9229 | 0 |  | 0.11 | 4.8067 | 5.843 | 5.6225 | 4.5364 | 0.021667 | 2.5483 | 2.7525 | 10.1744 | 0 | 2.5173
| 22 | [10 empty] | 0.22658 | 5.014 | 7.2184 | 21.81% | 1.5745 | 5.6439 | 0 | 37.7884 | 0 |  | 0.013333 | 4.8067 | 4.9364 | 4.7501 | 5.2131 |  | 0.13333 | 3.8567 | 5.1539 | 30.55% | 1.5745 | 3.5794 | 0 | 37.7884 | 0 |  | 0.023333 | 2.8167 | 3.0437 | 2.9288 | 8.4548 |  | 0.22658 | 5.014 | 7.2184 | 21.81% | 1.5745 | 5.6439 | 0 | 37.7884 | 0 |  | 0.11 | 4.8067 | 5.8769 | 5.6551 | 4.3788 | 0.021667 | 2.5483 | 2.7591 | 10.1744 | 0 | 2.5112
| 23 | [10 empty] | 0.13047 | 5.9751 | 7.2808 | 21.04% | 1.5317 | 5.7491 | 0 | 36.7613 | 0 |  | 0.036 | 4.58 | 4.9403 | 4.7539 | 5.0674 |  | 0.13047 | 5.9751 | 7.2808 | 21.04% | 1.5317 | 5.7491 | 0 | 36.7613 | 0 |  | 0.036 | 4.58 | 4.9403 | 4.7539 | 5.0674 |  | 0.13047 | 5.9751 | 7.2808 | 21.04% | 1.5317 | 5.7491 | 0 | 36.7613 | 0 |  | 0.11 | 4.58 | 5.6809 | 5.4665 | 4.4067 | 0.0105 | 2.66 | 2.7651 | 10.1744 | 0 | 2.5058
| 24 | [10 empty] | 0.13047 | 5.9751 | 7.5184 | 16.66% | 1.2526 | 6.2658 | 0 | 30.0621 | 0 |  | 0.036 | 4.58 | 5.0059 | 4.817 | 4.0896 |  | 0.13047 | 5.9751 | 7.5184 | 16.66% | 1.2526 | 6.2658 | 0 | 30.0621 | 0 |  | 0.036 | 4.58 | 5.0059 | 4.817 | 4.0896 |  | 0.13047 | 5.9751 | 7.5184 | 16.66% | 1.2526 | 6.2658 | 0 | 30.0621 | 0 |  | 0.11 | 4.58 | 5.8812 | 5.6593 | 3.4809 | 0.0105 | 2.66 | 2.7842 | 10.1744 | 0 | 2.4886
| 25 | [10 empty] | 0.22658 | 5.014 | 7.1825 | 22.26% | 1.5988 | 5.5837 | 0 | 38.371 | 0 |  | 0.013333 | 4.8067 | 4.9343 | 4.7481 | 5.2957 |  | 0.13333 | 3.8567 | 5.1328 | 31.15% | 1.5988 | 3.534 | 0 | 38.371 | 0 |  | 0.023333 | 2.8167 | 3.04 | 2.9253 | 8.5956 |  | 0.22658 | 5.014 | 7.1825 | 22.26% | 1.5988 | 5.5837 | 0 | 38.371 | 0 |  | 0.11 | 4.8067 | 5.8595 | 5.6383 | 4.4595 | 0.021667 | 2.5483 | 2.7557 | 10.1744 | 0 | 2.5143
| 26 | [10 empty] | 0.13047 | 5.9751 | 7.4325 | 18.21% | 1.3535 | 6.079 | 0 | 32.4843 | 0 |  | 0.036 | 4.58 | 4.9822 | 4.7941 | 4.4402 |  | 0.13047 | 5.9751 | 7.4325 | 18.21% | 1.3535 | 6.079 | 0 | 32.4843 | 0 |  | 0.036 | 4.58 | 4.9822 | 4.7941 | 4.4402 |  | 0.13047 | 5.9751 | 7.4325 | 18.21% | 1.3535 | 6.079 | 0 | 32.4843 | 0 |  | 0.11 | 4.58 | 5.8088 | 5.5896 | 3.8083 | 0.0105 | 2.66 | 2.7773 | 10.1744 | 0 | 2.4948
| 27 | [10 empty] | 0.13047 | 5.9751 | 7.6526 | 14.31% | 1.0948 | 6.5578 | 0 | 0 | 0 |  | 0.036 | 4.58 | 5.0429 | 4.8526 | 0 |  | 0.13047 | 5.9751 | 7.6526 | 14.31% | 1.0948 | 6.5578 | 0 | 0 | 0 |  | 0.036 | 4.58 | 5.0429 | 4.8526 | 0 |  | 0.13047 | 5.9751 | 7.6526 | 14.31% | 1.0948 | 6.5578 | 0 | 0 | 0 |  | 0.11 | 4.58 | 5.9944 | 5.7682 | 0 | 0.0105 | 2.66 | 2.795 | 10.1744 | 0 | 2.479
| 28 | [10 empty] | 0.13047 | 5.9751 | 7.3156 | 20.38% | 1.4908 | 5.8248 | 0 | 35.7802 | 0 |  | 0.036 | 4.58 | 4.9499 | 4.7631 | 4.9226 |  | 0.13047 | 5.9751 | 7.3156 | 20.38% | 1.4908 | 5.8248 | 0 | 35.7802 | 0 |  | 0.036 | 4.58 | 4.9499 | 4.7631 | 4.9226 |  | 0.13047 | 5.9751 | 7.3156 | 20.38% | 1.4908 | 5.8248 | 0 | 35.7802 | 0 |  | 0.11 | 4.58 | 5.7103 | 5.4948 | 4.2671 | 0.0105 | 2.66 | 2.7679 | 10.1744 | 0 | 2.5033
| 29 | [10 empty] | 0.22658 | 5.014 | 7.0362 | 24.13% | 1.6978 | 5.3384 | 0 | 40.7471 | 0 |  | 0.013333 | 4.8067 | 4.9257 | 4.7398 | 5.6335 |  | 0.13333 | 3.8567 | 5.0467 | 33.64% | 1.6978 | 3.3489 | 0 | 40.7471 | 0 |  | 0.023333 | 2.8167 | 3.0249 | 2.9108 | 9.1733 |  | 0.22658 | 5.014 | 7.0362 | 24.13% | 1.6978 | 5.3384 | 0 | 40.7471 | 0 |  | 0.11 | 4.8067 | 5.7884 | 5.57 | 4.7938 | 0.021667 | 2.5483 | 2.7417 | 10.1744 | 0 | 2.5272
| 30 | [10 empty] | 0.13047 | 5.9751 | 7.2988 | 20.7% | 1.5106 | 5.7881 | 0 | 36.2554 | 0 |  | 0.036 | 4.58 | 4.9453 | 4.7586 | 4.9926 |  | 0.13047 | 5.9751 | 7.2988 | 20.7% | 1.5106 | 5.7881 | 0 | 36.2554 | 0 |  | 0.036 | 4.58 | 4.9453 | 4.7586 | 4.9926 |  | 0.13047 | 5.9751 | 7.2988 | 20.7% | 1.5106 | 5.7881 | 0 | 36.2554 | 0 |  | 0.11 | 4.58 | 5.696 | 5.4811 | 4.3345 | 0.0105 | 2.66 | 2.7665 | 10.1744 | 0 | 2.5045
| 31 | [10 empty] | 0.13047 | 5.9751 | 7.3069 | 20.54% | 1.5011 | 5.8059 | 0 | 36.0255 | 0 |  | 0.036 | 4.58 | 4.9475 | 4.7608 | 4.9587 |  | 0.13047 | 5.9751 | 7.3069 | 20.54% | 1.5011 | 5.8059 | 0 | 36.0255 | 0 |  | 0.036 | 4.58 | 4.9475 | 4.7608 | 4.9587 |  | 0.13047 | 5.9751 | 7.3069 | 20.54% | 1.5011 | 5.8059 | 0 | 36.0255 | 0 |  | 0.11 | 4.58 | 5.7029 | 5.4877 | 4.3019 | 0.0105 | 2.66 | 2.7672 | 10.1744 | 0 | 2.5039
X | 1 | [10 empty] | 0.13047 | 5.9751 | 7.8603 | 10.82% | 0.85082 | 7.0095 | 0 | 0 | 0 |  | 0.036 | 4.58 | 5.1002 | 4.9077 | 0 |  | 0.13047 | 5.9751 | 7.8603 | 10.82% | 0.85082 | 7.0095 | 0 | 0 | 0 |  | 0.036 | 4.58 | 5.1002 | 4.9077 | 0 |  | 0.13047 | 5.9751 | 7.8603 | 10.82% | 0.85082 | 7.0095 | 0 | 0 | 0 |  | 0.11 | 4.58 | 6.1695 | 5.9367 | 0 | 0.0105 | 2.66 | 2.8117 | 10.1744 | 0 | 2.4642
| 2 | [10 empty] | 0.13047 | 5.9751 | 7.8494 | 11% | 0.86359 | 6.9858 | 0 | 0 | 0 |  | 0.036 | 4.58 | 5.0972 | 4.9049 | 0 |  | 0.13047 | 5.9751 | 7.8494 | 11% | 0.86359 | 6.9858 | 0 | 0 | 0 |  | 0.036 | 4.58 | 5.0972 | 4.9049 | 0 |  | 0.13047 | 5.9751 | 7.8494 | 11% | 0.86359 | 6.9858 | 0 | 0 | 0 |  | 0.11 | 4.58 | 6.1603 | 5.9279 | 0 | 0.0105 | 2.66 | 2.8108 | 10.1744 | 0 | 2.465
| 3 | [10 empty] | 0 | 0 | 0 | 0% | 0 | 0 | 0 | 0 | 0 |  | 0 | 0 | 0 | 0 | 0 |  | 0 | 0 | 0 | 0% | 0 | 0 | 0 | 0 | 0 |  | 0 | 0 | 0 | 0 | 0 |  | 0 | 0 | 0 | 0% | 0 | 0 | 0 | 0 | 0 |  | 0.11 | 0 | 1.9053 | 1.8334 | 0 | 0.0105 | 2.66 | 2.8419 | 10.1744 | 0 | 2.4381
| 4 | [10 empty] | 0.13047 | 5.9751 | 7.4216 | 18.41% | 1.3663 | 6.0553 | 0 | 32.7909 | 0 |  | 0.036 | 4.58 | 4.9792 | 4.7913 | 4.4848 |  | 0.13047 | 5.9751 | 7.4216 | 18.41% | 1.3663 | 6.0553 | 0 | 32.7909 | 0 |  | 0.036 | 4.58 | 4.9792 | 4.7913 | 4.4848 |  | 0.13047 | 5.9751 | 7.4216 | 18.41% | 1.3663 | 6.0553 | 0 | 32.7909 | 0 |  | 0.11 | 4.58 | 5.7996 | 5.5808 | 3.8503 | 0.0105 | 2.66 | 2.7764 | 10.1744 | 0 | 2.4956
| 5 | [10 empty] | 0.22658 | 5.014 | 7.0532 | 23.91% | 1.6863 | 5.3669 | 0 | 40.4712 | 0 |  | 0.013333 | 4.8067 | 4.9267 | 4.7408 | 5.5942 |  | 0.13333 | 3.8567 | 5.0567 | 33.35% | 1.6863 | 3.3704 | 0 | 40.4712 | 0 |  | 0.023333 | 2.8167 | 3.0267 | 2.9125 | 9.1059 |  | 0.22658 | 5.014 | 7.0532 | 23.91% | 1.6863 | 5.3669 | 0 | 40.4712 | 0 |  | 0.11 | 4.8067 | 5.7967 | 5.5779 | 4.7546 | 0.021667 | 2.5483 | 2.7433 | 10.1744 | 0 | 2.5257
| 6 | [10 empty] | 0.22658 | 5.014 | 7.0654 | 23.75% | 1.678 | 5.3874 | 0 | 40.2719 | 0 |  | 0.013333 | 4.8067 | 4.9274 | 4.7414 | 5.5658 |  | 0.13333 | 3.8567 | 5.0639 | 33.14% | 1.678 | 3.3859 | 0 | 40.2719 | 0 |  | 0.023333 | 2.8167 | 3.0279 | 2.9137 | 9.0573 |  | 0.22658 | 5.014 | 7.0654 | 23.75% | 1.678 | 5.3874 | 0 | 40.2719 | 0 |  | 0.11 | 4.8067 | 5.8026 | 5.5837 | 4.7263 | 0.021667 | 2.5483 | 2.7445 | 10.1744 | 0 | 2.5246
| 7 | [10 empty] | 0.22658 | 5.014 | 6.8766 | 26.26% | 1.8057 | 5.0709 | 0 | 43.3379 | 0 |  | 0.013333 | 4.8067 | 4.9163 | 4.7308 | 6.0031 |  | 0.13333 | 3.8567 | 4.9528 | 36.46% | 1.8057 | 3.147 | 0 | 43.3379 | 0 |  | 0.023333 | 2.8167 | 3.0085 | 2.895 | 9.8099 |  | 0.22658 | 5.014 | 6.8766 | 26.26% | 1.8057 | 5.0709 | 0 | 43.3379 | 0 |  | 0.11 | 4.8067 | 5.711 | 5.4955 | 5.1678 | 0.021667 | 2.5483 | 2.7265 | 10.1744 | 0 | 2.5413
| 8 | [10 empty] | 0.22658 | 5.014 | 6.8766 | 26.26% | 1.8057 | 5.0709 | 0 | 43.3379 | 0 |  | 0.013333 | 4.8067 | 4.9163 | 4.7308 | 6.0031 |  | 0.13333 | 3.8567 | 4.9528 | 36.46% | 1.8057 | 3.147 | 0 | 43.3379 | 0 |  | 0.023333 | 2.8167 | 3.0085 | 2.895 | 9.8099 |  | 0.22658 | 5.014 | 6.8766 | 26.26% | 1.8057 | 5.0709 | 0 | 43.3379 | 0 |  | 0.11 | 4.8067 | 5.711 | 5.4955 | 5.1678 | 0.021667 | 2.5483 | 2.7265 | 10.1744 | 0 | 2.5413
| 9 | [10 empty] | 0.13047 | 5.9751 | 7.3118 | 20.45% | 1.4953 | 5.8165 | 0 | 35.8875 | 0 |  | 0.036 | 4.58 | 4.9489 | 4.7621 | 4.9384 |  | 0.13047 | 5.9751 | 7.3118 | 20.45% | 1.4953 | 5.8165 | 0 | 35.8875 | 0 |  | 0.036 | 4.58 | 4.9489 | 4.7621 | 4.9384 |  | 0.13047 | 5.9751 | 7.3118 | 20.45% | 1.4953 | 5.8165 | 0 | 35.8875 | 0 |  | 0.11 | 4.58 | 5.707 | 5.4917 | 4.2823 | 0.0105 | 2.66 | 2.7676 | 10.1744 | 0 | 2.5035
| 10 | [10 empty] | 0.22658 | 5.014 | 6.8974 | 25.98% | 1.7917 | 5.1057 | 0 | 43.0006 | 0 |  | 0.013333 | 4.8067 | 4.9175 | 4.7319 | 5.9549 |  | 0.13333 | 3.8567 | 4.965 | 36.09% | 1.7917 | 3.1733 | 0 | 43.0006 | 0 |  | 0.023333 | 2.8167 | 3.0106 | 2.897 | 9.7266 |  | 0.22658 | 5.014 | 6.8974 | 25.98% | 1.7917 | 5.1057 | 0 | 43.0006 | 0 |  | 0.11 | 4.8067 | 5.721 | 5.5052 | 5.1185 | 0.021667 | 2.5483 | 2.7284 | 10.1744 | 0 | 2.5394
| 11 | [10 empty] | 0.22658 | 5.014 | 7.2174 | 21.82% | 1.5752 | 5.6423 | 0 | 37.8038 | 0 |  | 0.013333 | 4.8067 | 4.9363 | 4.7501 | 5.2152 |  | 0.13333 | 3.8567 | 5.1533 | 30.57% | 1.5752 | 3.5782 | 0 | 37.8038 | 0 |  | 0.023333 | 2.8167 | 3.0436 | 2.9287 | 8.4585 |  | 0.22658 | 5.014 | 7.2174 | 21.82% | 1.5752 | 5.6423 | 0 | 37.8038 | 0 |  | 0.11 | 4.8067 | 5.8764 | 5.6547 | 4.3809 | 0.021667 | 2.5483 | 2.759 | 10.1744 | 0 | 2.5113
| 12 | [10 empty] | 0.13047 | 5.9751 | 7.3265 | 20.17% | 1.4781 | 5.8484 | 0 | 35.4736 | 0 |  | 0.036 | 4.58 | 4.9529 | 4.766 | 4.8774 |  | 0.13047 | 5.9751 | 7.3265 | 20.17% | 1.4781 | 5.8484 | 0 | 35.4736 | 0 |  | 0.036 | 4.58 | 4.9529 | 4.766 | 4.8774 |  | 0.13047 | 5.9751 | 7.3265 | 20.17% | 1.4781 | 5.8484 | 0 | 35.4736 | 0 |  | 0.11 | 4.58 | 5.7194 | 5.5036 | 4.2237 | 0.0105 | 2.66 | 2.7688 | 10.1744 | 0 | 2.5025
| 13 | [10 empty] | 0.22658 | 5.014 | 6.9276 | 25.57% | 1.7713 | 5.1563 | 0 | 42.5101 | 0 |  | 0.013333 | 4.8067 | 4.9193 | 4.7336 | 5.8848 |  | 0.13333 | 3.8567 | 4.9828 | 35.55% | 1.7713 | 3.2115 | 0 | 42.5101 | 0 |  | 0.023333 | 2.8167 | 3.0137 | 2.9 | 9.6057 |  | 0.22658 | 5.014 | 6.9276 | 25.57% | 1.7713 | 5.1563 | 0 | 42.5101 | 0 |  | 0.11 | 4.8067 | 5.7357 | 5.5193 | 5.0472 | 0.021667 | 2.5483 | 2.7313 | 10.1744 | 0 | 2.5368
| 14 | [10 empty] | 0.22658 | 5.014 | 6.7057 | 28.65% | 1.9214 | 4.7844 | 0 | 46.1126 | 0 |  | 0.013333 | 4.8067 | 4.9062 | 4.7211 | 6.4005 |  | 0.13333 | 3.8567 | 4.8522 | 39.6% | 1.9214 | 2.9309 | 0 | 46.1126 | 0 |  | 0.023333 | 2.8167 | 2.9909 | 2.878 | 10.4994 |  | 0.22658 | 5.014 | 6.7057 | 28.65% | 1.9214 | 4.7844 | 0 | 46.1126 | 0 |  | 0.11 | 4.8067 | 5.628 | 5.4156 | 5.5797 | 0.021667 | 2.5483 | 2.7101 | 10.1744 | 0 | 2.5566
| 15 | [10 empty] | 0.32 | 4.36 | 6.2773 | 34.21% | 2.1475 | 4.1299 | 0 | 51.5395 | 0 |  | 0.232 | 3.276 | 4.6661 | 4.49 | 7.522 |  | 0.266 | 2.928 | 4.5218 | 47.49% | 2.1475 | 2.3743 | 0 | 51.5395 | 0 |  | 0.134 | 2.042 | 2.8449 | 2.8449 | 12.3373 |  | 0.32 | 4.36 | 6.2773 | 34.21% | 2.1475 | 4.1299 | 0 | 51.5395 | 0 |  | 0.11 | 3.276 | 3.9351 | 3.7866 | 8.9193 | 0.121 | 1.853 | 2.578 | 10.1744 | 0 | 2.6876
| 16 | [10 empty] | 0.32 | 4.36 | 5.9293 | 39.03% | 2.3142 | 3.6151 | 0 | 55.5406 | 0 |  | 0.232 | 3.276 | 4.4138 | 4.2472 | 8.5693 |  | 0.266 | 2.928 | 4.2325 | 54.68% | 2.3142 | 1.9183 | 0 | 55.5406 | 0 |  | 0.134 | 2.042 | 2.6992 | 2.6482 | 14.0128 |  | 0.32 | 4.36 | 5.9293 | 39.03% | 2.3142 | 3.6151 | 0 | 55.5406 | 0 |  | 0.11 | 3.276 | 3.8155 | 3.6715 | 9.9131 | 0.121 | 1.853 | 2.4464 | 10.1744 | 0 | 2.8322
| 17 | [10 empty] | 0.32 | 4.36 | 5.5187 | 45.5% | 2.5109 | 3.0077 | 0 | 60.2622 | 0 |  | 0.232 | 3.276 | 4.116 | 4.116 | 9.9703 |  | 0.266 | 2.928 | 3.8911 | 64.53% | 2.5109 | 1.3802 | 0 | 60.2622 | 0 |  | 0.134 | 2.042 | 2.5272 | 2.1934 | 16.2387 |  | 0.32 | 4.36 | 5.5187 | 45.5% | 2.5109 | 3.0077 | 0 | 60.2622 | 0 |  | 0.11 | 3.276 | 3.6743 | 3.6743 | 11.169 | 0.121 | 1.853 | 2.2911 | 10.1744 | 0 | 3.0242
| 18 | [10 empty] | 0.32 | 4.36 | 5.872 | 39.88% | 2.3417 | 3.5303 | 0 | 56.1998 | 0 |  | 0.232 | 3.276 | 4.3722 | 4.2072 | 8.7534 |  | 0.266 | 2.928 | 4.1848 | 55.96% | 2.3417 | 1.8432 | 0 | 56.1998 | 0 |  | 0.134 | 2.042 | 2.6752 | 2.6247 | 14.3064 |  | 0.32 | 4.36 | 5.872 | 39.88% | 2.3417 | 3.5303 | 0 | 56.1998 | 0 |  | 0.11 | 3.276 | 3.7958 | 3.6525 | 10.0828 | 0.121 | 1.853 | 2.4247 | 10.1744 | 0 | 2.8575
| 19 | [10 empty] | 0.32 | 4.36 | 5.1493 | 52.2% | 2.6879 | 2.4615 | 0 | 64.5086 | 0 |  | 0.232 | 3.276 | 3.8483 | 3.7757 | 11.4155 |  | 0.266 | 2.928 | 3.5841 | 74.99% | 2.6879 | 0.89627 | 0 | 64.5086 | 0 |  | 0.134 | 2.042 | 2.3725 | 2.0592 | 18.5161 |  | 0.32 | 4.36 | 5.1493 | 52.2% | 2.6879 | 2.4615 | 0 | 64.5086 | 0 |  | 0.11 | 3.276 | 3.5473 | 3.4804 | 12.384 | 0.121 | 1.853 | 2.1515 | 10.1744 | 0 | 3.2205
| 20 | [10 empty] | 0.055556 | 4.8889 | 4.9736 | 56.94% | 2.8322 | 2.1414 | 0 | 67.9732 | 0 |  | 0.11 | 3.52 | 3.6878 | 3.6182 | 12.5522 |  | 0.0011111 | 3.4578 | 3.4595 | 81.87% | 2.8322 | 0.62725 | 0 | 67.9732 | 0 |  | 0.068889 | 2.1722 | 2.2773 | 1.6757 | 20.3266 |  | 0.055556 | 4.8889 | 4.9736 | 56.94% | 2.8322 | 2.1414 | 0 | 67.9732 | 0 |  | 0.11 | 3.52 | 3.6878 | 3.6182 | 12.5522 | 0.062222 | 1.9706 | 2.0654 | 10.1744 | 0 | 3.3546
| 21 | [10 empty] | 0.055556 | 4.8889 | 4.9792 | 56.57% | 2.8169 | 2.1623 | 0 | 67.6053 | 0 |  | 0.11 | 3.52 | 3.6988 | 3.629 | 12.4471 |  | 0.0011111 | 3.4578 | 3.4596 | 81.42% | 2.8169 | 0.6427 | 0 | 67.6053 | 0 |  | 0.068889 | 2.1722 | 2.2842 | 1.6808 | 20.1556 |  | 0.055556 | 4.8889 | 4.9792 | 56.57% | 2.8169 | 2.1623 | 0 | 67.6053 | 0 |  | 0.11 | 3.52 | 3.6988 | 3.629 | 12.4471 | 0.062222 | 1.9706 | 2.0717 | 10.1744 | 0 | 3.3445
| 22 | [10 empty] | 0.32 | 4.36 | 5.06 | 53.97% | 2.7307 | 2.3293 | 0 | 65.5357 | 0 |  | 0.232 | 3.276 | 3.7835 | 3.7121 | 11.7958 |  | 0.266 | 2.928 | 3.5099 | 77.8% | 2.7307 | 0.77922 | 0 | 65.5357 | 0 |  | 0.134 | 2.042 | 2.3351 | 2.0267 | 19.1122 |  | 0.32 | 4.36 | 5.06 | 53.97% | 2.7307 | 2.3293 | 0 | 65.5357 | 0 |  | 0.11 | 3.276 | 3.5166 | 3.4503 | 12.691 | 0.121 | 1.853 | 2.1177 | 10.1744 | 0 | 3.2718
| 23 | [10 empty] | 0.32 | 4.36 | 6.016 | 37.78% | 2.2727 | 3.7433 | 0 | 54.5441 | 0 |  | 0.232 | 3.276 | 4.4766 | 4.3077 | 8.2974 |  | 0.266 | 2.928 | 4.3045 | 52.8% | 2.2727 | 2.0319 | 0 | 54.5441 | 0 |  | 0.134 | 2.042 | 2.7355 | 2.6838 | 13.5788 |  | 0.32 | 4.36 | 6.016 | 37.78% | 2.2727 | 3.7433 | 0 | 54.5441 | 0 |  | 0.11 | 3.276 | 3.8453 | 3.7001 | 9.6598 | 0.121 | 1.853 | 2.4792 | 10.1744 | 0 | 2.7948
| 24 | [10 empty] | 0.22658 | 5.014 | 6.7539 | 27.97% | 1.8888 | 4.8651 | 0 | 45.3308 | 0 |  | 0.013333 | 4.8067 | 4.9091 | 4.7238 | 6.2884 |  | 0.13333 | 3.8567 | 4.8806 | 38.7% | 1.8888 | 2.9918 | 0 | 45.3308 | 0 |  | 0.023333 | 2.8167 | 2.9958 | 2.8828 | 10.3043 |  | 0.22658 | 5.014 | 6.7539 | 27.97% | 1.8888 | 4.8651 | 0 | 45.3308 | 0 |  | 0.11 | 4.8067 | 5.6514 | 5.4381 | 5.4624 | 0.021667 | 2.5483 | 2.7147 | 10.1744 | 0 | 2.5523
| 25 | [10 empty] | 0.13047 | 5.9751 | 7.6054 | 15.13% | 1.1504 | 6.455 | 0 | 0 | 0 |  | 0.036 | 4.58 | 5.0299 | 4.84 | 0 |  | 0.13047 | 5.9751 | 7.6054 | 15.13% | 1.1504 | 6.455 | 0 | 0 | 0 |  | 0.036 | 4.58 | 5.0299 | 4.84 | 0 |  | 0.13047 | 5.9751 | 7.6054 | 15.13% | 1.1504 | 6.455 | 0 | 0 | 0 |  | 0.11 | 4.58 | 5.9545 | 5.7298 | 0 | 0.0105 | 2.66 | 2.7912 | 10.1744 | 0 | 2.4823
| 26 | [10 empty] | 0.13047 | 5.9751 | 7.6081 | 15.08% | 1.1472 | 6.4609 | 0 | 0 | 0 |  | 0.036 | 4.58 | 5.0306 | 4.8408 | 0 |  | 0.13047 | 5.9751 | 7.6081 | 15.08% | 1.1472 | 6.4609 | 0 | 0 | 0 |  | 0.036 | 4.58 | 5.0306 | 4.8408 | 0 |  | 0.13047 | 5.9751 | 7.6081 | 15.08% | 1.1472 | 6.4609 | 0 | 0 | 0 |  | 0.11 | 4.58 | 5.9568 | 5.732 | 0 | 0.0105 | 2.66 | 2.7914 | 10.1744 | 0 | 2.4821
| 27 | [10 empty] | 0.13047 | 5.9751 | 7.3673 | 19.41% | 1.4302 | 5.9371 | 0 | 34.3239 | 0 |  | 0.036 | 4.58 | 4.9642 | 4.7768 | 4.7086 |  | 0.13047 | 5.9751 | 7.3673 | 19.41% | 1.4302 | 5.9371 | 0 | 34.3239 | 0 |  | 0.036 | 4.58 | 4.9642 | 4.7768 | 4.7086 |  | 0.13047 | 5.9751 | 7.3673 | 19.41% | 1.4302 | 5.9371 | 0 | 34.3239 | 0 |  | 0.11 | 4.58 | 5.7538 | 5.5367 | 4.0624 | 0.0105 | 2.66 | 2.772 | 10.1744 | 0 | 2.4995
| 28 | [10 empty] | 0.22658 | 5.014 | 7.1532 | 22.63% | 1.6186 | 5.5346 | 0 | 38.8462 | 0 |  | 0.013333 | 4.8067 | 4.9326 | 4.7464 | 5.3632 |  | 0.13333 | 3.8567 | 5.1156 | 31.64% | 1.6186 | 3.497 | 0 | 38.8462 | 0 |  | 0.023333 | 2.8167 | 3.037 | 2.9224 | 8.7107 |  | 0.22658 | 5.014 | 7.1532 | 22.63% | 1.6186 | 5.5346 | 0 | 38.8462 | 0 |  | 0.11 | 4.8067 | 5.8453 | 5.6247 | 4.5257 | 0.021667 | 2.5483 | 2.7529 | 10.1744 | 0 | 2.5169
| 29 | [10 empty] | 0.22658 | 5.014 | 6.7822 | 27.57% | 1.8696 | 4.9126 | 0 | 44.8709 | 0 |  | 0.013333 | 4.8067 | 4.9107 | 4.7254 | 6.2225 |  | 0.13333 | 3.8567 | 4.8972 | 38.18% | 1.8696 | 3.0276 | 0 | 44.8709 | 0 |  | 0.023333 | 2.8167 | 2.9988 | 2.8856 | 10.1898 |  | 0.22658 | 5.014 | 6.7822 | 27.57% | 1.8696 | 4.9126 | 0 | 44.8709 | 0 |  | 0.11 | 4.8067 | 5.6651 | 5.4513 | 5.3939 | 0.021667 | 2.5483 | 2.7174 | 10.1744 | 0 | 2.5497
| 30 | [10 empty] | 0.32 | 4.36 | 5.444 | 46.78% | 2.5467 | 2.8973 | 0 | 61.1207 | 0 |  | 0.232 | 3.276 | 4.0619 | 4.0619 | 10.2471 |  | 0.266 | 2.928 | 3.8291 | 66.51% | 2.5467 | 1.2824 | 0 | 61.1207 | 0 |  | 0.134 | 2.042 | 2.4959 | 2.1663 | 16.6763 |  | 0.32 | 4.36 | 5.444 | 46.78% | 2.5467 | 2.8973 | 0 | 61.1207 | 0 |  | 0.11 | 3.276 | 3.6486 | 3.6486 | 11.4078 | 0.121 | 1.853 | 2.2629 | 10.1744 | 0 | 3.0619
XI | 1 | [10 empty] | 0.22658 | 5.014 | 6.6614 | 29.29% | 1.9514 | 4.71 | 0 | 46.8332 | 0 |  | 0.013333 | 4.8067 | 4.9036 | 4.7186 | 6.504 |  | 0.13333 | 3.8567 | 4.8261 | 40.43% | 1.9514 | 2.8747 | 0 | 46.8332 | 0 |  | 0.023333 | 2.8167 | 2.9863 | 2.9863 | 10.6797 |  | 0.22658 | 5.014 | 6.6614 | 29.29% | 1.9514 | 4.71 | 0 | 46.8332 | 0 |  | 0.11 | 4.8067 | 5.6065 | 5.3949 | 5.6886 | 0.021667 | 2.5483 | 2.7059 | 10.1744 | 0 | 2.5606
| 2 | [10 empty] | 0.32 | 4.36 | 5.4787 | 46.18% | 2.5301 | 2.9486 | 0 | 60.7221 | 0 |  | 0.232 | 3.276 | 4.087 | 4.087 | 10.1177 |  | 0.266 | 2.928 | 3.8579 | 65.58% | 2.5301 | 1.3278 | 0 | 60.7221 | 0 |  | 0.134 | 2.042 | 2.5104 | 2.1789 | 16.4718 |  | 0.32 | 4.36 | 5.4787 | 46.18% | 2.5301 | 2.9486 | 0 | 60.7221 | 0 |  | 0.11 | 3.276 | 3.6605 | 3.6605 | 11.2965 | 0.121 | 1.853 | 2.276 | 10.1744 | 0 | 3.0443
| 3 | [10 empty] | 0.32 | 4.36 | 5.1627 | 51.94% | 2.6815 | 2.4812 | 0 | 64.3553 | 0 |  | 0.232 | 3.276 | 3.8579 | 3.7851 | 11.3599 |  | 0.266 | 2.928 | 3.5952 | 74.58% | 2.6815 | 0.91374 | 0 | 64.3553 | 0 |  | 0.134 | 2.042 | 2.3781 | 2.064 | 18.4287 |  | 0.32 | 4.36 | 5.1627 | 51.94% | 2.6815 | 2.4812 | 0 | 64.3553 | 0 |  | 0.11 | 3.276 | 3.5519 | 3.4849 | 12.3386 | 0.121 | 1.853 | 2.1565 | 10.1744 | 0 | 3.2129
| 4 | [10 empty] | 0.32 | 4.36 | 5.076 | 53.64% | 2.723 | 2.353 | 0 | 65.3518 | 0 |  | 0.232 | 3.276 | 3.7951 | 3.7235 | 11.7268 |  | 0.266 | 2.928 | 3.5232 | 77.29% | 2.723 | 0.80018 | 0 | 65.3518 | 0 |  | 0.134 | 2.042 | 2.3418 | 2.0325 | 19.0041 |  | 0.32 | 4.36 | 5.076 | 53.64% | 2.723 | 2.353 | 0 | 65.3518 | 0 |  | 0.11 | 3.276 | 3.5221 | 3.4557 | 12.6356 | 0.121 | 1.853 | 2.1237 | 10.1744 | 0 | 3.2625
| 5 | [10 empty] | 0.32 | 4.36 | 5.5493 | 44.98% | 2.4962 | 3.0531 | 0 | 59.9096 | 0 |  | 0.232 | 3.276 | 4.1383 | 4.1383 | 9.8587 |  | 0.266 | 2.928 | 3.9166 | 63.73% | 2.4962 | 1.4204 | 0 | 59.9096 | 0 |  | 0.134 | 2.042 | 2.54 | 2.2046 | 16.062 |  | 0.32 | 4.36 | 5.5493 | 44.98% | 2.4962 | 3.0531 | 0 | 59.9096 | 0 |  | 0.11 | 3.276 | 3.6848 | 3.6848 | 11.0719 | 0.121 | 1.853 | 2.3027 | 10.1744 | 0 | 3.0089
| 6 | [10 empty] | 0.32 | 4.36 | 5.3907 | 47.72% | 2.5722 | 2.8184 | 0 | 61.7339 | 0 |  | 0.232 | 3.276 | 4.0232 | 4.0232 | 10.4494 |  | 0.266 | 2.928 | 3.7847 | 67.96% | 2.5722 | 1.2125 | 0 | 61.7339 | 0 |  | 0.134 | 2.042 | 2.4736 | 2.1469 | 16.9957 |  | 0.32 | 4.36 | 5.3907 | 47.72% | 2.5722 | 2.8184 | 0 | 61.7339 | 0 |  | 0.11 | 3.276 | 3.6303 | 3.6303 | 11.5805 | 0.121 | 1.853 | 2.2427 | 10.1744 | 0 | 3.0894
| 7 | [10 empty] | 0.055556 | 4.8889 | 4.9674 | 57.36% | 2.8495 | 2.1179 | 0 | 68.3871 | 0 |  | 0.11 | 3.52 | 3.6754 | 3.606 | 12.6712 |  | 0.0011111 | 3.4578 | 3.4593 | 82.37% | 2.8495 | 0.60988 | 0 | 68.3871 | 0 |  | 0.068889 | 2.1722 | 2.2695 | 1.67 | 20.5202 |  | 0.055556 | 4.8889 | 4.9674 | 57.36% | 2.8495 | 2.1179 | 0 | 68.3871 | 0 |  | 0.11 | 3.52 | 3.6754 | 3.606 | 12.6712 | 0.062222 | 1.9706 | 2.0584 | 10.1744 | 0 | 3.366
| 8 | [10 empty] | 0.055556 | 4.8889 | 4.888 | 62.78% | 3.0686 | 1.8194 | 0 | 73.6453 | 0 |  | 0.11 | 3.52 | 3.5182 | 3.0535 | 14.2552 |  | 0.0011111 | 3.4578 | 3.4578 | 88.74% | 3.0686 | 0.3892 | 0 | 73.6453 | 0 |  | 0.068889 | 2.1722 | 2.1711 | 1.5976 | 23.1001 |  | 0.055556 | 4.8889 | 4.888 | 62.78% | 3.0686 | 1.8194 | 0 | 73.6453 | 0 |  | 0.11 | 3.52 | 3.5182 | 3.0535 | 14.2552 | 0.062222 | 1.9706 | 1.9695 | 10.1744 | 0 | 3.518
| 9 | [10 empty] | 0.055556 | 4.8889 | 4.9188 | 60.66% | 2.9836 | 1.9351 | 0 | 71.6064 | 0 |  | 0.11 | 3.52 | 3.5791 | 3.1064 | 13.6244 |  | 0.0011111 | 3.4578 | 3.4584 | 86.27% | 2.9836 | 0.47477 | 0 | 71.6064 | 0 |  | 0.068889 | 2.1722 | 2.2093 | 1.6257 | 22.0725 |  | 0.055556 | 4.8889 | 4.9188 | 60.66% | 2.9836 | 1.9351 | 0 | 71.6064 | 0 |  | 0.11 | 3.52 | 3.5791 | 3.1064 | 13.6244 | 0.062222 | 1.9706 | 2.004 | 10.1744 | 0 | 3.4574
| 10 | [10 empty] | 0.055556 | 4.8889 | 4.9361 | 59.47% | 2.9357 | 2.0004 | 0 | 70.4567 | 0 |  | 0.11 | 3.52 | 3.6135 | 3.5453 | 13.2782 |  | 0.0011111 | 3.4578 | 3.4587 | 84.88% | 2.9357 | 0.52303 | 0 | 70.4567 | 0 |  | 0.068889 | 2.1722 | 2.2308 | 1.6415 | 21.5085 |  | 0.055556 | 4.8889 | 4.9361 | 59.47% | 2.9357 | 2.0004 | 0 | 70.4567 | 0 |  | 0.11 | 3.52 | 3.6135 | 3.5453 | 13.2782 | 0.062222 | 1.9706 | 2.0234 | 10.1744 | 0 | 3.4242
| 11 | [10 empty] | 0.055556 | 4.8889 | 4.9806 | 56.48% | 2.8131 | 2.1675 | 0 | 67.5133 | 0 |  | 0.11 | 3.52 | 3.7015 | 3.6317 | 12.421 |  | 0.0011111 | 3.4578 | 3.4596 | 81.31% | 2.8131 | 0.64656 | 0 | 67.5133 | 0 |  | 0.068889 | 2.1722 | 2.2859 | 1.6821 | 20.113 |  | 0.055556 | 4.8889 | 4.9806 | 56.48% | 2.8131 | 2.1675 | 0 | 67.5133 | 0 |  | 0.11 | 3.52 | 3.7015 | 3.6317 | 12.421 | 0.062222 | 1.9706 | 2.0732 | 10.1744 | 0 | 3.342
| 12 | [10 empty] | 0.32 | 4.36 | 5.536 | 45.21% | 2.5026 | 3.0334 | 0 | 60.0629 | 0 |  | 0.232 | 3.276 | 4.1286 | 4.1286 | 9.9071 |  | 0.266 | 2.928 | 3.9055 | 64.08% | 2.5026 | 1.4029 | 0 | 60.0629 | 0 |  | 0.134 | 2.042 | 2.5345 | 2.1997 | 16.1386 |  | 0.32 | 4.36 | 5.536 | 45.21% | 2.5026 | 3.0334 | 0 | 60.0629 | 0 |  | 0.11 | 3.276 | 3.6803 | 3.6803 | 11.1141 | 0.121 | 1.853 | 2.2977 | 10.1744 | 0 | 3.0155
| 13 | [10 empty] | 0.32 | 4.36 | 5.7387 | 41.92% | 2.4055 | 3.3331 | 0 | 57.7328 | 0 |  | 0.232 | 3.276 | 4.2755 | 4.2755 | 9.1955 |  | 0.266 | 2.928 | 4.074 | 59.05% | 2.4055 | 1.6685 | 0 | 57.7328 | 0 |  | 0.134 | 2.042 | 2.6193 | 2.5699 | 15.0099 |  | 0.32 | 4.36 | 5.7387 | 41.92% | 2.4055 | 3.3331 | 0 | 57.7328 | 0 |  | 0.11 | 3.276 | 3.7499 | 3.7499 | 10.4844 | 0.121 | 1.853 | 2.3743 | 10.1744 | 0 | 2.9182
| 14 | [10 empty] | 0.32 | 4.36 | 5.352 | 48.41% | 2.5908 | 2.7612 | 0 | 62.1785 | 0 |  | 0.232 | 3.276 | 3.9952 | 3.9952 | 10.5985 |  | 0.266 | 2.928 | 3.7526 | 69.04% | 2.5908 | 1.1618 | 0 | 62.1785 | 0 |  | 0.134 | 2.042 | 2.4574 | 2.1328 | 17.2309 |  | 0.32 | 4.36 | 5.352 | 48.41% | 2.5908 | 2.7612 | 0 | 62.1785 | 0 |  | 0.11 | 3.276 | 3.617 | 3.617 | 11.7067 | 0.121 | 1.853 | 2.2281 | 10.1744 | 0 | 3.1097
| 15 | [10 empty] | 0.32 | 4.36 | 5.3853 | 47.81% | 2.5748 | 2.8105 | 0 | 61.7952 | 0 |  | 0.232 | 3.276 | 4.0194 | 4.0194 | 10.4699 |  | 0.266 | 2.928 | 3.7803 | 68.11% | 2.5748 | 1.2055 | 0 | 61.7952 | 0 |  | 0.134 | 2.042 | 2.4714 | 2.145 | 17.028 |  | 0.32 | 4.36 | 5.3853 | 47.81% | 2.5748 | 2.8105 | 0 | 61.7952 | 0 |  | 0.11 | 3.276 | 3.6285 | 3.6285 | 11.5978 | 0.121 | 1.853 | 2.2407 | 10.1744 | 0 | 3.0922
| 16 | [10 empty] | 0.22658 | 5.014 | 6.6623 | 29.28% | 1.9507 | 4.7116 | 0 | 46.8178 | 0 |  | 0.013333 | 4.8067 | 4.9037 | 4.7186 | 6.5018 |  | 0.13333 | 3.8567 | 4.8267 | 40.42% | 1.9507 | 2.8759 | 0 | 46.8178 | 0 |  | 0.023333 | 2.8167 | 2.9864 | 2.9864 | 10.6759 |  | 0.22658 | 5.014 | 6.6623 | 29.28% | 1.9507 | 4.7116 | 0 | 46.8178 | 0 |  | 0.11 | 4.8067 | 5.6069 | 5.3953 | 5.6863 | 0.021667 | 2.5483 | 2.706 | 10.1744 | 0 | 2.5605
| 17 | [10 empty] | 0.22658 | 5.014 | 7.0324 | 24.18% | 1.7004 | 5.332 | 0 | 40.8085 | 0 |  | 0.013333 | 4.8067 | 4.9254 | 4.7396 | 5.6422 |  | 0.13333 | 3.8567 | 5.0444 | 33.71% | 1.7004 | 3.3441 | 0 | 40.8085 | 0 |  | 0.023333 | 2.8167 | 3.0245 | 2.9104 | 9.1883 |  | 0.22658 | 5.014 | 7.0324 | 24.18% | 1.7004 | 5.332 | 0 | 40.8085 | 0 |  | 0.11 | 4.8067 | 5.7866 | 5.5682 | 4.8025 | 0.021667 | 2.5483 | 2.7413 | 10.1744 | 0 | 2.5275
| 18 | [10 empty] | 0.22658 | 5.014 | 6.8049 | 27.25% | 1.8543 | 4.9506 | 0 | 44.503 | 0 |  | 0.013333 | 4.8067 | 4.9121 | 4.7267 | 6.1698 |  | 0.13333 | 3.8567 | 4.9106 | 37.76% | 1.8543 | 3.0563 | 0 | 44.503 | 0 |  | 0.023333 | 2.8167 | 3.0011 | 2.8878 | 10.0984 |  | 0.22658 | 5.014 | 6.8049 | 27.25% | 1.8543 | 4.9506 | 0 | 44.503 | 0 |  | 0.11 | 4.8067 | 5.6761 | 5.4619 | 5.3393 | 0.021667 | 2.5483 | 2.7196 | 10.1744 | 0 | 2.5477
| 19 | [10 empty] | 0.32 | 4.36 | 6.3733 | 32.97% | 2.1015 | 4.2718 | 0 | 50.4357 | 0 |  | 0.232 | 3.276 | 4.7357 | 4.557 | 7.2527 |  | 0.266 | 2.928 | 4.6016 | 45.67% | 2.1015 | 2.5001 | 0 | 50.4357 | 0 |  | 0.134 | 2.042 | 2.8851 | 2.8851 | 11.9048 |  | 0.32 | 4.36 | 6.3733 | 32.97% | 2.1015 | 4.2718 | 0 | 50.4357 | 0 |  | 0.11 | 3.276 | 3.9681 | 3.8183 | 8.6557 | 0.121 | 1.853 | 2.6143 | 10.1744 | 0 | 2.6503
| 20 | [10 empty] | 0.22658 | 5.014 | 6.8001 | 27.32% | 1.8575 | 4.9427 | 0 | 44.5796 | 0 |  | 0.013333 | 4.8067 | 4.9118 | 4.7264 | 6.1808 |  | 0.13333 | 3.8567 | 4.9078 | 37.85% | 1.8575 | 3.0503 | 0 | 44.5796 | 0 |  | 0.023333 | 2.8167 | 3.0006 | 2.8874 | 10.1174 |  | 0.22658 | 5.014 | 6.8001 | 27.32% | 1.8575 | 4.9427 | 0 | 44.5796 | 0 |  | 0.11 | 4.8067 | 5.6738 | 5.4597 | 5.3506 | 0.021667 | 2.5483 | 2.7191 | 10.1744 | 0 | 2.5481
| 21 | [10 empty] | 0.32 | 4.36 | 5.4853 | 46.07% | 2.5269 | 2.9584 | 0 | 60.6455 | 0 |  | 0.232 | 3.276 | 4.0919 | 4.0919 | 10.093 |  | 0.266 | 2.928 | 3.8634 | 65.41% | 2.5269 | 1.3365 | 0 | 60.6455 | 0 |  | 0.134 | 2.042 | 2.5132 | 2.1813 | 16.4327 |  | 0.32 | 4.36 | 5.4853 | 46.07% | 2.5269 | 2.9584 | 0 | 60.6455 | 0 |  | 0.11 | 3.276 | 3.6628 | 3.6628 | 11.2752 | 0.121 | 1.853 | 2.2785 | 10.1744 | 0 | 3.0409
| 22 | [10 empty] | 0.055556 | 4.8889 | 4.9843 | 56.23% | 2.8028 | 2.1814 | 0 | 67.268 | 0 |  | 0.11 | 3.52 | 3.7088 | 3.6389 | 12.3514 |  | 0.0011111 | 3.4578 | 3.4597 | 81.01% | 2.8028 | 0.65685 | 0 | 67.268 | 0 |  | 0.068889 | 2.1722 | 2.2905 | 1.6854 | 19.9998 |  | 0.055556 | 4.8889 | 4.9843 | 56.23% | 2.8028 | 2.1814 | 0 | 67.268 | 0 |  | 0.11 | 3.52 | 3.7088 | 3.6389 | 12.3514 | 0.062222 | 1.9706 | 2.0774 | 10.1744 | 0 | 3.3353
| 23 | [10 empty] | 0.32 | 4.36 | 5.532 | 45.27% | 2.5045 | 3.0275 | 0 | 60.1089 | 0 |  | 0.232 | 3.276 | 4.1257 | 4.1257 | 9.9217 |  | 0.266 | 2.928 | 3.9022 | 64.18% | 2.5045 | 1.3977 | 0 | 60.1089 | 0 |  | 0.134 | 2.042 | 2.5328 | 2.1983 | 16.1617 |  | 0.32 | 4.36 | 5.532 | 45.27% | 2.5045 | 3.0275 | 0 | 60.1089 | 0 |  | 0.11 | 3.276 | 3.6789 | 3.6789 | 11.1267 | 0.121 | 1.853 | 2.2962 | 10.1744 | 0 | 3.0175
| 24 | [10 empty] | 0.055556 | 4.8889 | 4.9289 | 59.96% | 2.9555 | 1.9734 | 0 | 70.9319 | 0 |  | 0.11 | 3.52 | 3.5993 | 3.5314 | 13.4205 |  | 0.0011111 | 3.4578 | 3.4586 | 85.45% | 2.9555 | 0.50308 | 0 | 70.9319 | 0 |  | 0.068889 | 2.1722 | 2.2219 | 1.635 | 21.7403 |  | 0.055556 | 4.8889 | 4.9289 | 59.96% | 2.9555 | 1.9734 | 0 | 70.9319 | 0 |  | 0.11 | 3.52 | 3.5993 | 3.5314 | 13.4205 | 0.062222 | 1.9706 | 2.0154 | 10.1744 | 0 | 3.4379
| 25 | [10 empty] | 0.055556 | 4.8889 | 4.847 | 65.64% | 3.1816 | 1.6654 | 0 | 76.3587 | 0 |  | 0.11 | 3.52 | 3.437 | 2.9831 | 15.1293 |  | 0.0011111 | 3.4578 | 3.4569 | 92.04% | 3.1816 | 0.27533 | 0 | 76.3587 | 0 |  | 0.068889 | 2.1722 | 2.1203 | 1.5602 | 24.5251 |  | 0.055556 | 4.8889 | 4.847 | 65.64% | 3.1816 | 1.6654 | 0 | 76.3587 | 0 |  | 0.11 | 3.52 | 3.437 | 2.9831 | 15.1293 | 0.062222 | 1.9706 | 1.9236 | 10.1744 | 0 | 3.6019
| 26 | [10 empty] | 0.055556 | 4.8889 | 4.9662 | 57.44% | 2.8527 | 2.1135 | 0 | 68.4638 | 0 |  | 0.11 | 3.52 | 3.6731 | 3.6038 | 12.6933 |  | 0.0011111 | 3.4578 | 3.4593 | 82.46% | 2.8527 | 0.60667 | 0 | 68.4638 | 0 |  | 0.068889 | 2.1722 | 2.2681 | 1.669 | 20.5562 |  | 0.055556 | 4.8889 | 4.9662 | 57.44% | 2.8527 | 2.1135 | 0 | 68.4638 | 0 |  | 0.11 | 3.52 | 3.6731 | 3.6038 | 12.6933 | 0.062222 | 1.9706 | 2.0571 | 10.1744 | 0 | 3.3681
| 27 | [10 empty] | 0.32 | 4.36 | 5.0333 | 54.51% | 2.7434 | 2.2899 | 0 | 65.8424 | 0 |  | 0.232 | 3.276 | 3.7642 | 3.6931 | 11.9119 |  | 0.266 | 2.928 | 3.4877 | 78.66% | 2.7434 | 0.74428 | 0 | 65.8424 | 0 |  | 0.134 | 2.042 | 2.324 | 2.017 | 19.2939 |  | 0.32 | 4.36 | 5.0333 | 54.51% | 2.7434 | 2.2899 | 0 | 65.8424 | 0 |  | 0.11 | 3.276 | 3.5075 | 3.4413 | 12.7837 | 0.121 | 1.853 | 2.1076 | 10.1744 | 0 | 3.2875
| 28 | [10 empty] | 0.055556 | 4.8889 | 4.9377 | 59.36% | 2.9312 | 2.0065 | 0 | 70.3494 | 0 |  | 0.11 | 3.52 | 3.6167 | 3.5485 | 13.2462 |  | 0.0011111 | 3.4578 | 3.4588 | 84.75% | 2.9312 | 0.52753 | 0 | 70.3494 | 0 |  | 0.068889 | 2.1722 | 2.2328 | 1.643 | 21.4564 |  | 0.055556 | 4.8889 | 4.9377 | 59.36% | 2.9312 | 2.0065 | 0 | 70.3494 | 0 |  | 0.11 | 3.52 | 3.6167 | 3.5485 | 13.2462 | 0.062222 | 1.9706 | 2.0253 | 10.1744 | 0 | 3.4212
| 29 | [10 empty] | 0.055556 | 4.8889 | 4.9546 | 58.22% | 2.8846 | 2.07 | 0 | 69.2303 | 0 |  | 0.11 | 3.52 | 3.6502 | 3.5813 | 12.916 |  | 0.0011111 | 3.4578 | 3.4591 | 83.39% | 2.8846 | 0.5745 | 0 | 69.2303 | 0 |  | 0.068889 | 2.1722 | 2.2537 | 1.6584 | 20.9187 |  | 0.055556 | 4.8889 | 4.9546 | 58.22% | 2.8846 | 2.07 | 0 | 69.2303 | 0 |  | 0.11 | 3.52 | 3.6502 | 3.5813 | 12.916 | 0.062222 | 1.9706 | 2.0442 | 10.1744 | 0 | 3.3895
| 30 | [10 empty] | 0.055556 | 4.8889 | 4.9572 | 58.05% | 2.8776 | 2.0796 | 0 | 69.0617 | 0 |  | 0.11 | 3.52 | 3.6552 | 3.5862 | 12.8667 |  | 0.0011111 | 3.4578 | 3.4591 | 83.19% | 2.8776 | 0.58157 | 0 | 69.0617 | 0 |  | 0.068889 | 2.1722 | 2.2569 | 1.6607 | 20.8386 |  | 0.055556 | 4.8889 | 4.9572 | 58.05% | 2.8776 | 2.0796 | 0 | 69.0617 | 0 |  | 0.11 | 3.52 | 3.6552 | 3.5862 | 12.8667 | 0.062222 | 1.9706 | 2.047 | 10.1744 | 0 | 3.3848
| 31 | [10 empty] | 0.055556 | 4.8889 | 4.9167 | 60.8% | 2.9893 | 1.9273 | 0 | 71.7444 | 0 |  | 0.11 | 3.52 | 3.575 | 3.1028 | 13.6664 |  | 0.0011111 | 3.4578 | 3.4583 | 86.44% | 2.9893 | 0.46898 | 0 | 71.7444 | 0 |  | 0.068889 | 2.1722 | 2.2067 | 1.6238 | 22.1409 |  | 0.055556 | 4.8889 | 4.9167 | 60.8% | 2.9893 | 1.9273 | 0 | 71.7444 | 0 |  | 0.11 | 3.52 | 3.575 | 3.1028 | 13.6664 | 0.062222 | 1.9706 | 2.0017 | 10.1744 | 0 | 3.4615
XII | 1 | [10 empty] | 0.055556 | 4.8889 | 4.7965 | 69.23% | 3.3209 | 1.4757 | 0 | 79.7007 | 0 |  | 0.11 | 3.52 | 3.3371 | 2.8964 | 16.2642 |  | 0.0011111 | 3.4578 | 3.4559 | 96.09% | 3.3209 | 0.13507 | 0 | 79.7007 | 0 |  | 0.068889 | 2.1722 | 2.0577 | 1.5142 | 26.377 |  | 0.055556 | 4.8889 | 4.7965 | 69.23% | 3.3209 | 1.4757 | 0 | 79.7007 | 0 |  | 0.11 | 3.52 | 3.3371 | 2.8964 | 16.2642 | 0.062222 | 1.9706 | 1.8671 | 10.1744 | 0 | 3.7109
| 2 | [10 empty] | 0.055556 | 4.8889 | 4.6975 | 76.51% | 3.5942 | 1.1032 | 0 | 86.2619 | 0 |  | 0.11 | 3.52 | 3.141 | 2.7261 | 18.7025 |  | 0.0011111 | 3.4578 | 3.4539 | 100% | 3.5942 | -0.1403 | 0.039034 | 82.8948 | 3.3671 |  | 0.068889 | 2.1722 | 1.9348 | 1.4238 | 31.469 |  | 0.055556 | 4.8889 | 4.6975 | 76.51% | 3.5942 | 1.1032 | 0 | 86.2619 | 0 |  | 0.11 | 3.52 | 3.141 | 2.7261 | 18.7025 | 0.062222 | 1.9706 | 1.7561 | 10.1744 | 0 | 3.9454
| 3 | [10 empty] | 0.055556 | 4.8889 | 4.6616 | 79.23% | 3.6933 | 0.96832 | 0 | 88.6381 | 0 |  | 0.11 | 3.52 | 3.0699 | 2.6645 | 19.6624 |  | 0.0011111 | 3.4578 | 3.4532 | 100% | 3.6933 | -0.24002 | 0.064989 | 82.8776 | 5.7605 |  | 0.068889 | 2.1722 | 1.8904 | 1.391 | 33.7793 |  | 0.055556 | 4.8889 | 4.6616 | 79.23% | 3.6933 | 0.96832 | 0 | 88.6381 | 0 |  | 0.11 | 3.52 | 3.0699 | 2.6645 | 19.6624 | 0.062222 | 1.9706 | 1.716 | 10.1744 | 0 | 4.0378
| 4 | [10 empty] | 0.055556 | 4.8889 | 4.7694 | 71.19% | 3.3956 | 1.3738 | 0 | 81.4943 | 0 |  | 0.11 | 3.52 | 3.2835 | 2.8498 | 16.9018 |  | 0.0011111 | 3.4578 | 3.4554 | 98.27% | 3.3956 | 0.059794 | 0 | 81.4943 | 0 |  | 0.068889 | 2.1722 | 2.0241 | 1.4894 | 27.418 |  | 0.055556 | 4.8889 | 4.7694 | 71.19% | 3.3956 | 1.3738 | 0 | 81.4943 | 0 |  | 0.11 | 3.52 | 3.2835 | 2.8498 | 16.9018 | 0.062222 | 1.9706 | 1.8368 | 10.1744 | 0 | 3.7722
| 5 | [10 empty] | 0.055556 | 4.8889 | 4.9264 | 60.14% | 2.9625 | 1.9639 | 0 | 71.1005 | 0 |  | 0.11 | 3.52 | 3.5943 | 3.1195 | 13.4713 |  | 0.0011111 | 3.4578 | 3.4585 | 85.66% | 2.9625 | 0.49601 | 0 | 71.1005 | 0 |  | 0.068889 | 2.1722 | 2.2187 | 1.6326 | 21.823 |  | 0.055556 | 4.8889 | 4.9264 | 60.14% | 2.9625 | 1.9639 | 0 | 71.1005 | 0 |  | 0.11 | 3.52 | 3.5943 | 3.1195 | 13.4713 | 0.062222 | 1.9706 | 2.0126 | 10.1744 | 0 | 3.4427
| 6 | [10 empty] | 0.32 | 4.36 | 5.34 | 48.62% | 2.5965 | 2.7435 | 0 | 62.3165 | 0 |  | 0.232 | 3.276 | 3.9865 | 3.9865 | 10.6452 |  | 0.266 | 2.928 | 3.7426 | 69.38% | 2.5965 | 1.1461 | 0 | 62.3165 | 0 |  | 0.134 | 2.042 | 2.4524 | 2.1285 | 17.3045 |  | 0.32 | 4.36 | 5.34 | 48.62% | 2.5965 | 2.7435 | 0 | 62.3165 | 0 |  | 0.11 | 3.276 | 3.6129 | 3.6129 | 11.7461 | 0.121 | 1.853 | 2.2236 | 10.1744 | 0 | 3.116
| 7 | [10 empty] | 0.055556 | 4.8889 | 4.9606 | 57.81% | 2.868 | 2.0927 | 0 | 68.8317 | 0 |  | 0.11 | 3.52 | 3.6621 | 3.593 | 12.7998 |  | 0.0011111 | 3.4578 | 3.4592 | 82.91% | 2.868 | 0.59123 | 0 | 68.8317 | 0 |  | 0.068889 | 2.1722 | 2.2612 | 1.6639 | 20.7297 |  | 0.055556 | 4.8889 | 4.9606 | 57.81% | 2.868 | 2.0927 | 0 | 68.8317 | 0 |  | 0.11 | 3.52 | 3.6621 | 3.593 | 12.7998 | 0.062222 | 1.9706 | 2.0509 | 10.1744 | 0 | 3.3783
| 8 | [10 empty] | 0.055556 | 4.8889 | 4.8766 | 63.57% | 3.0999 | 1.7768 | 0 | 74.3965 | 0 |  | 0.11 | 3.52 | 3.4957 | 3.034 | 14.4931 |  | 0.0011111 | 3.4578 | 3.4575 | 89.66% | 3.0999 | 0.35768 | 0 | 74.3965 | 0 |  | 0.068889 | 2.1722 | 2.157 | 1.5872 | 23.4879 |  | 0.055556 | 4.8889 | 4.8766 | 63.57% | 3.0999 | 1.7768 | 0 | 74.3965 | 0 |  | 0.11 | 3.52 | 3.4957 | 3.034 | 14.4931 | 0.062222 | 1.9706 | 1.9568 | 10.1744 | 0 | 3.5408
| 9 | [10 empty] | 0.055556 | 4.8889 | 4.9681 | 57.32% | 2.8475 | 2.1205 | 0 | 68.3411 | 0 |  | 0.11 | 3.52 | 3.6768 | 3.6074 | 12.6579 |  | 0.0011111 | 3.4578 | 3.4594 | 82.31% | 2.8475 | 0.61181 | 0 | 68.3411 | 0 |  | 0.068889 | 2.1722 | 2.2704 | 1.6707 | 20.4987 |  | 0.055556 | 4.8889 | 4.9681 | 57.32% | 2.8475 | 2.1205 | 0 | 68.3411 | 0 |  | 0.11 | 3.52 | 3.6768 | 3.6074 | 12.6579 | 0.062222 | 1.9706 | 2.0592 | 10.1744 | 0 | 3.3647
| 10 | [10 empty] | 0.055556 | 4.8889 | 4.9595 | 57.89% | 2.8712 | 2.0883 | 0 | 68.9084 | 0 |  | 0.11 | 3.52 | 3.6598 | 3.5907 | 12.8221 |  | 0.0011111 | 3.4578 | 3.4592 | 83% | 2.8712 | 0.58801 | 0 | 68.9084 | 0 |  | 0.068889 | 2.1722 | 2.2598 | 1.6628 | 20.7659 |  | 0.055556 | 4.8889 | 4.9595 | 57.89% | 2.8712 | 2.0883 | 0 | 68.9084 | 0 |  | 0.11 | 3.52 | 3.6598 | 3.5907 | 12.8221 | 0.062222 | 1.9706 | 2.0496 | 10.1744 | 0 | 3.3805
| 11 | [10 empty] | 0.32 | 4.36 | 5.4467 | 46.73% | 2.5454 | 2.9012 | 0 | 61.0901 | 0 |  | 0.232 | 3.276 | 4.0638 | 4.0638 | 10.2371 |  | 0.266 | 2.928 | 3.8313 | 66.44% | 2.5454 | 1.2859 | 0 | 61.0901 | 0 |  | 0.134 | 2.042 | 2.497 | 2.1672 | 16.6605 |  | 0.32 | 4.36 | 5.4467 | 46.73% | 2.5454 | 2.9012 | 0 | 61.0901 | 0 |  | 0.11 | 3.276 | 3.6495 | 3.6495 | 11.3992 | 0.121 | 1.853 | 2.2639 | 10.1744 | 0 | 3.0605
| 12 | [10 empty] | 0.22658 | 5.014 | 7.2618 | 21.28% | 1.5451 | 5.7167 | 0 | 37.0833 | 0 |  | 0.013333 | 4.8067 | 4.9389 | 4.7526 | 5.1131 |  | 0.13333 | 3.8567 | 5.1794 | 29.83% | 1.5451 | 3.6343 | 0 | 37.0833 | 0 |  | 0.023333 | 2.8167 | 3.0482 | 2.9331 | 8.2849 |  | 0.22658 | 5.014 | 7.2618 | 21.28% | 1.5451 | 5.7167 | 0 | 37.0833 | 0 |  | 0.11 | 4.8067 | 5.898 | 5.6754 | 4.2817 | 0.021667 | 2.5483 | 2.7633 | 10.1744 | 0 | 2.5074
| 13 | [10 empty] | 0.22658 | 5.014 | 6.6142 | 29.99% | 1.9833 | 4.6308 | 0 | 47.5997 | 0 |  | 0.013333 | 4.8067 | 4.9008 | 4.7159 | 6.6142 |  | 0.13333 | 3.8567 | 4.7983 | 41.33% | 1.9833 | 2.815 | 0 | 47.5997 | 0 |  | 0.023333 | 2.8167 | 2.9815 | 2.9815 | 10.8722 |  | 0.22658 | 5.014 | 6.6142 | 29.99% | 1.9833 | 4.6308 | 0 | 47.5997 | 0 |  | 0.11 | 4.8067 | 5.5835 | 5.3728 | 5.8055 | 0.021667 | 2.5483 | 2.7014 | 10.1744 | 0 | 2.5649
| 14 | [10 empty] | 0.32 | 4.36 | 5.1027 | 53.11% | 2.7102 | 2.3925 | 0 | 65.0452 | 0 |  | 0.232 | 3.276 | 3.8144 | 3.7425 | 11.6126 |  | 0.266 | 2.928 | 3.5453 | 76.44% | 2.7102 | 0.83513 | 0 | 65.0452 | 0 |  | 0.134 | 2.042 | 2.353 | 2.0422 | 18.8251 |  | 0.32 | 4.36 | 5.1027 | 53.11% | 2.7102 | 2.3925 | 0 | 65.0452 | 0 |  | 0.11 | 3.276 | 3.5313 | 3.4647 | 12.5437 | 0.121 | 1.853 | 2.1338 | 10.1744 | 0 | 3.2471
| 15 | [10 empty] | 0.055556 | 4.8889 | 4.8757 | 63.63% | 3.1024 | 1.7733 | 0 | 74.4578 | 0 |  | 0.11 | 3.52 | 3.4939 | 3.0324 | 14.5126 |  | 0.0011111 | 3.4578 | 3.4575 | 89.73% | 3.1024 | 0.35511 | 0 | 74.4578 | 0 |  | 0.068889 | 2.1722 | 2.1559 | 1.5864 | 23.5198 |  | 0.055556 | 4.8889 | 4.8757 | 63.63% | 3.1024 | 1.7733 | 0 | 74.4578 | 0 |  | 0.11 | 3.52 | 3.4939 | 3.0324 | 14.5126 | 0.062222 | 1.9706 | 1.9558 | 10.1744 | 0 | 3.5427
| 16 | [10 empty] | 0.055556 | 4.8889 | 4.8039 | 68.7% | 3.3004 | 1.5035 | 0 | 79.2101 | 0 |  | 0.11 | 3.52 | 3.3518 | 2.9091 | 16.0934 |  | 0.0011111 | 3.4578 | 3.4561 | 95.5% | 3.3004 | 0.15566 | 0 | 79.2101 | 0 |  | 0.068889 | 2.1722 | 2.0669 | 1.5209 | 26.0981 |  | 0.055556 | 4.8889 | 4.8039 | 68.7% | 3.3004 | 1.5035 | 0 | 79.2101 | 0 |  | 0.11 | 3.52 | 3.3518 | 2.9091 | 16.0934 | 0.062222 | 1.9706 | 1.8754 | 10.1744 | 0 | 3.6945
| 17 | [10 empty] | 0.055556 | 4.8889 | 4.909 | 61.32% | 3.0104 | 1.8986 | 0 | 72.2503 | 0 |  | 0.11 | 3.52 | 3.5599 | 3.0897 | 13.8213 |  | 0.0011111 | 3.4578 | 3.4582 | 87.05% | 3.0104 | 0.44775 | 0 | 72.2503 | 0 |  | 0.068889 | 2.1722 | 2.1972 | 1.6168 | 22.3931 |  | 0.055556 | 4.8889 | 4.909 | 61.32% | 3.0104 | 1.8986 | 0 | 72.2503 | 0 |  | 0.11 | 3.52 | 3.5599 | 3.0897 | 13.8213 | 0.062222 | 1.9706 | 1.9931 | 10.1744 | 0 | 3.4763
| 18 | [10 empty] | 0.055556 | 4.8889 | 4.9245 | 60.26% | 2.9676 | 1.9569 | 0 | 71.2232 | 0 |  | 0.11 | 3.52 | 3.5906 | 3.1164 | 13.5083 |  | 0.0011111 | 3.4578 | 3.4585 | 85.81% | 2.9676 | 0.49086 | 0 | 71.2232 | 0 |  | 0.068889 | 2.1722 | 2.2164 | 1.631 | 21.8832 |  | 0.055556 | 4.8889 | 4.9245 | 60.26% | 2.9676 | 1.9569 | 0 | 71.2232 | 0 |  | 0.11 | 3.52 | 3.5906 | 3.1164 | 13.5083 | 0.062222 | 1.9706 | 2.0105 | 10.1744 | 0 | 3.4463
| 19 | [10 empty] | 0.055556 | 4.8889 | 4.8164 | 67.81% | 3.2659 | 1.5505 | 0 | 78.3823 | 0 |  | 0.11 | 3.52 | 3.3765 | 2.9306 | 15.8085 |  | 0.0011111 | 3.4578 | 3.4563 | 94.49% | 3.2659 | 0.1904 | 0 | 78.3823 | 0 |  | 0.068889 | 2.1722 | 2.0824 | 1.5323 | 25.6331 |  | 0.055556 | 4.8889 | 4.8164 | 67.81% | 3.2659 | 1.5505 | 0 | 78.3823 | 0 |  | 0.11 | 3.52 | 3.3765 | 2.9306 | 15.8085 | 0.062222 | 1.9706 | 1.8894 | 10.1744 | 0 | 3.6671
| 20 | [10 empty] | 0.055556 | 4.8889 | 4.6789 | 77.91% | 3.6453 | 1.0336 | 0 | 87.4883 | 0 |  | 0.11 | 3.52 | 3.1043 | 2.6943 | 19.1925 |  | 0.0011111 | 3.4578 | 3.4536 | 100% | 3.6453 | -0.19177 | 0.052606 | 82.8859 | 4.6024 |  | 0.068889 | 2.1722 | 1.9119 | 1.4069 | 32.6574 |  | 0.055556 | 4.8889 | 4.6789 | 77.91% | 3.6453 | 1.0336 | 0 | 87.4883 | 0 |  | 0.11 | 3.52 | 3.1043 | 2.6943 | 19.1925 | 0.062222 | 1.9706 | 1.7354 | 10.1744 | 0 | 3.9926
| 21 | [10 empty] | 0.055556 | 4.8889 | 4.5037 | 91.68% | 4.1289 | 0.37482 | 0 | 99.0931 | 0 |  | 0.11 | 3.52 | 2.7573 | 2.029 | 24.4736 |  | 0.0011111 | 3.4578 | 3.4501 | 100% | 4.1289 | -0.67881 | 0.1644 | 82.8018 | 16.2913 |  | 0.068889 | 2.1722 | 1.6946 | 1.247 | 44.3693 |  | 0.055556 | 4.8889 | 4.5037 | 91.68% | 4.1289 | 0.37482 | 0 | 99.0931 | 0 |  | 0.11 | 3.52 | 2.7573 | 2.029 | 24.4736 | 0.062222 | 1.9706 | 1.5391 | 10.1744 | 0 | 4.5017
| 22 | [10 empty] | 0.055556 | 4.8889 | 4.5632 | 86.88% | 3.9647 | 0.59847 | 0 | 95.1533 | 0 |  | 0.11 | 3.52 | 2.8751 | 2.1157 | 22.5378 |  | 0.0011111 | 3.4578 | 3.4513 | 100% | 3.9647 | -0.51346 | 0.12951 | 82.8303 | 12.323 |  | 0.068889 | 2.1722 | 1.7684 | 1.3012 | 40.2898 |  | 0.055556 | 4.8889 | 4.5632 | 86.88% | 3.9647 | 0.59847 | 0 | 95.1533 | 0 |  | 0.11 | 3.52 | 2.8751 | 2.1157 | 22.5378 | 0.062222 | 1.9706 | 1.6058 | 10.1744 | 0 | 4.3149
| 23 | [10 empty] | 0.055556 | 4.8889 | 4.6708 | 78.52% | 3.6677 | 1.0031 | 0 | 88.0249 | 0 |  | 0.11 | 3.52 | 3.0883 | 2.6804 | 19.4105 |  | 0.0011111 | 3.4578 | 3.4534 | 100% | 3.6677 | -0.21429 | 0.058425 | 82.882 | 5.1429 |  | 0.068889 | 2.1722 | 1.9018 | 1.3995 | 33.18 |  | 0.055556 | 4.8889 | 4.6708 | 78.52% | 3.6677 | 1.0031 | 0 | 88.0249 | 0 |  | 0.11 | 3.52 | 3.0883 | 2.6804 | 19.4105 | 0.062222 | 1.9706 | 1.7263 | 10.1744 | 0 | 4.0135
| 24 | [10 empty] | 0.055556 | 4.8889 | 4.5546 | 87.57% | 3.9884 | 0.56627 | 0 | 95.7205 | 0 |  | 0.11 | 3.52 | 2.8582 | 2.1032 | 22.8066 |  | 0.0011111 | 3.4578 | 3.4511 | 100% | 3.9884 | -0.53726 | 0.13471 | 82.8262 | 12.8943 |  | 0.068889 | 2.1722 | 1.7577 | 1.2934 | 40.87 |  | 0.055556 | 4.8889 | 4.5546 | 87.57% | 3.9884 | 0.56627 | 0 | 95.7205 | 0 |  | 0.11 | 3.52 | 2.8582 | 2.1032 | 22.8066 | 0.062222 | 1.9706 | 1.5962 | 10.1744 | 0 | 4.3408
| 25 | [10 empty] | 0.125 | 5.375 | 4.3516 | 99.3% | 4.3211 | 0.030419 | 0 | 103.7075 | 0 |  | 0.06625 | 3.2138 | 2.6713 | 1.9657 | 26.4379 |  | 0.1025 | 3.8575 | 3.0183 | 100% | 4.3211 | -1.3029 | 0.30151 | 72.4388 | 31.2687 |  | 0.036875 | 1.7931 | 1.4912 | 1.0973 | 54.3746 |  | 0.1125 | 4.2375 | 3.3164 | 100% | 4.3211 | -1.0047 | 0.23252 | 79.5938 | 24.1137 |  | 0.11 | 1.97 | 1.0694 | 0.7869 | 67.1078 | 0.036875 | 1.7931 | 1.4912 | 8.7209 | 1.4535 | 4.9724
| 26 | [10 empty] | 0.055556 | 4.8889 | 4.6391 | 80.95% | 3.7552 | 0.88391 | 0 | 90.1251 | 0 |  | 0.11 | 3.52 | 3.0255 | 2.2263 | 20.2861 |  | 0.0011111 | 3.4578 | 3.4528 | 100% | 3.7552 | -0.30243 | 0.080536 | 82.8668 | 7.2583 |  | 0.068889 | 2.1722 | 1.8625 | 1.3705 | 35.2417 |  | 0.055556 | 4.8889 | 4.6391 | 80.95% | 3.7552 | 0.88391 | 0 | 90.1251 | 0 |  | 0.11 | 3.52 | 3.0255 | 2.2263 | 20.2861 | 0.062222 | 1.9706 | 1.6908 | 10.1744 | 0 | 4.0979
| 27 | [10 empty] | 0.055556 | 4.8889 | 4.8995 | 61.98% | 3.0366 | 1.8629 | 0 | 72.8788 | 0 |  | 0.11 | 3.52 | 3.5411 | 3.0734 | 14.0155 |  | 0.0011111 | 3.4578 | 3.458 | 87.81% | 3.0366 | 0.42137 | 0 | 72.8788 | 0 |  | 0.068889 | 2.1722 | 2.1854 | 1.6081 | 22.7096 |  | 0.055556 | 4.8889 | 4.8995 | 61.98% | 3.0366 | 1.8629 | 0 | 72.8788 | 0 |  | 0.11 | 3.52 | 3.5411 | 3.0734 | 14.0155 | 0.062222 | 1.9706 | 1.9825 | 10.1744 | 0 | 3.495
| 28 | [10 empty] | 0.32 | 4.36 | 5.0707 | 53.75% | 2.7255 | 2.3451 | 0 | 65.4131 | 0 |  | 0.232 | 3.276 | 3.7912 | 3.7197 | 11.7497 |  | 0.266 | 2.928 | 3.5187 | 77.46% | 2.7255 | 0.7932 | 0 | 65.4131 | 0 |  | 0.134 | 2.042 | 2.3396 | 2.0306 | 19.0401 |  | 0.32 | 4.36 | 5.0707 | 53.75% | 2.7255 | 2.3451 | 0 | 65.4131 | 0 |  | 0.11 | 3.276 | 3.5203 | 3.4539 | 12.6541 | 0.121 | 1.853 | 2.1217 | 10.1744 | 0 | 3.2656
| 29 | [10 empty] | 0.32 | 4.36 | 5.6013 | 44.12% | 2.4713 | 3.13 | 0 | 59.3118 | 0 |  | 0.232 | 3.276 | 4.176 | 4.176 | 9.6722 |  | 0.266 | 2.928 | 3.9599 | 62.41% | 2.4713 | 1.4885 | 0 | 59.3118 | 0 |  | 0.134 | 2.042 | 2.5618 | 2.2235 | 15.7666 |  | 0.32 | 4.36 | 5.6013 | 44.12% | 2.4713 | 3.13 | 0 | 59.3118 | 0 |  | 0.11 | 3.276 | 3.7027 | 3.7027 | 10.9085 | 0.121 | 1.853 | 2.3224 | 10.1744 | 0 | 2.9835
| 30 | [10 empty] | 0.32 | 4.36 | 5.8653 | 39.98% | 2.3449 | 3.5205 | 0 | 56.2764 | 0 |  | 0.232 | 3.276 | 4.3674 | 4.2026 | 8.7751 |  | 0.266 | 2.928 | 4.1793 | 56.11% | 2.3449 | 1.8345 | 0 | 56.2764 | 0 |  | 0.134 | 2.042 | 2.6724 | 2.6219 | 14.3409 |  | 0.32 | 4.36 | 5.8653 | 39.98% | 2.3449 | 3.5205 | 0 | 56.2764 | 0 |  | 0.11 | 3.276 | 3.7935 | 3.6503 | 10.1026 | 0.121 | 1.853 | 2.4222 | 10.1744 | 0 | 2.8605
| 31 | [10 empty] | 0.32 | 4.36 | 5.2053 | 51.12% | 2.661 | 2.5443 | 0 | 63.8648 | 0 |  | 0.232 | 3.276 | 3.8889 | 3.8155 | 11.1836 |  | 0.266 | 2.928 | 3.6307 | 73.29% | 2.661 | 0.96965 | 0 | 63.8648 | 0 |  | 0.134 | 2.042 | 2.396 | 2.0795 | 18.1519 |  | 0.32 | 4.36 | 5.2053 | 51.12% | 2.661 | 2.5443 | 0 | 63.8648 | 0 |  | 0.11 | 3.276 | 3.5666 | 3.4993 | 12.1942 | 0.121 | 1.853 | 2.1726 | 10.1744 | 0 | 3.1891
[7 empty] | kWh/rok |  | kWh/rok | kWh/rok | kWh/rok | [7 empty] | 12929.6011 | 66.7861 | kWh/rok |  | SCOP | 3.8818 | 3.6339 | 2444.7273 | PLN | [7 empty] | 12617.0817 | 379.3056 | kWh/rok |  | SCOP | 2.6538 | 2.3322 | 3992.5255 | PLN | [7 empty] | 12839.2369 | 157.1503 | kWh/rok |  | SCOP | 4.0743 | 3.8238 | 2782.3625 |  |  |  | 3707.8488 | 5.814 | 1057.3676 | PLN
[23 empty] | CO 35 | [15 empty] | CO 55 | [15 empty] | CO 55 |  |  |  | SCOP cwu |  | 2.4776
229

## Bilans-B04 (hidden)
[7 empty] | VTS35 | VTS55 | VTS45
|  | Koszty eksploatacyjne |  | 4262.0217 |  | COP | 3.3458 | 2.7079 | 3.5107 |  |  | V35stC | [15 empty] | V55stC / V45stC | [15 empty] | V45stC / V35stC | [14 empty] | CWU
|  | System ogrzewania |  | Grzejniki niskotemperaturowe 55/45 |  | Udział PC | 0.9928 | 0.9887 | 0.9946 | [7 empty] | Sprawdzanie Q pc i Q budynku <12stC | [15 empty] | Sprawdzanie Q pc i Q budynku <12stC | [15 empty] | Sprawdzanie Q pc i Q budynku <12stC
|  | COP-pokaz |  | 2.7079 |  | Udział 2ŹC | 0.0072006 | 0.0113 | 0.0054008
|  | Udział PC-pokaz |  | 0.9887 |  | COP-Inst | 3.2903 | 2.6566 | 3.4637
| Dzień | Udział 2ŹC-pokaz |  | 0.0113 | [7 empty] | a= | b= | Qpc | Wsp.Qpc | Qbudynku | Delta | % 2ŹC | E PC | E 2 ŹC |  | a= | b= | COP | COP skor | Koszt CO |  | a= | b= | Qpc | Wsp.Qpc | Qbudynku | Delta | % 2ŹC | E PC | E 2 ŹC |  | a= | b= | COP | COP skor | Koszt CO |  | a= | b= | Qpc | Wsp.Qpc | Qbudynku | Delta | % 2ŹC | E PC | E 2 ŹC |  | a= | b= | COP | COP skor | Koszt CO | a= | b= | COP | EPC | E2.ŹĆ | Koszt
I | 1 | COP-instalacji |  | 2.6566 | [7 empty] | 0.056667 | 4.3967 | 4.4543 | 65.33% | 2.9101 | 1.5441 | 0 | 69.8435 | 0 |  | 0.10889 | 3.6222 | 3.7329 | 3.2399 | 12.7415 |  | 0.0011111 | 4.4178 | 4.4189 | 65.86% | 2.9101 | 1.5088 | 0 | 69.8435 | 0 |  | 0.088889 | 2.7822 | 2.8726 | 2.4932 | 16.5575 |  | 0.056667 | 4.3967 | 4.4543 | 65.33% | 2.9101 | 1.5441 | 0 | 69.8435 | 0 |  | 0.10889 | 3.6222 | 3.7329 | 3.2399 | 12.7415 | 0.072222 | 2.2756 | 2.349 | 10.1744 | 0 | 2.9497
| 2 | [10 empty] | 0.056667 | 4.3967 | 4.4831 | 63.18% | 2.8322 | 1.6509 | 0 | 67.9732 | 0 |  | 0.10889 | 3.6222 | 3.7883 | 3.2879 | 12.2191 |  | 0.0011111 | 4.4178 | 4.4195 | 64.08% | 2.8322 | 1.5873 | 0 | 67.9732 | 0 |  | 0.088889 | 2.7822 | 2.9178 | 2.5324 | 15.8646 |  | 0.056667 | 4.3967 | 4.4831 | 63.18% | 2.8322 | 1.6509 | 0 | 67.9732 | 0 |  | 0.10889 | 3.6222 | 3.7883 | 3.2879 | 12.2191 | 0.072222 | 2.2756 | 2.3857 | 10.1744 | 0 | 2.9043
| 3 | E CO V35 | 12881.8789 |  | 3526.5403 | [6 empty] | 0.298 | 3.914 | 5.2475 | 45.35% | 2.38 | 2.8676 | 0 | 57.1196 | 0 |  | 0.252 | 3.336 | 4.4637 | 4.4637 | 8.7143 |  | 0.074 | 4.272 | 4.6032 | 51.7% | 2.38 | 2.2232 | 0 | 57.1196 | 0 |  | 0.004 | 2.952 | 2.9699 | 2.9139 | 13.0974 |  | 0.298 | 3.914 | 5.2475 | 45.35% | 2.38 | 2.8676 | 0 | 57.1196 | 0 |  | 0.10889 | 3.336 | 3.8233 | 3.8233 | 10.174 | 0.056 | 2.308 | 2.5586 | 10.1744 | 0 | 2.708
| 4 | 2 ŹC CO | 114.5084 | [8 empty] | 0.298 | 3.914 | 5.1532 | 47.13% | 2.4285 | 2.7247 | 0 | 58.2847 | 0 |  | 0.252 | 3.336 | 4.3839 | 4.3839 | 9.0539 |  | 0.074 | 4.272 | 4.5797 | 53.03% | 2.4285 | 2.1512 | 0 | 58.2847 | 0 |  | 0.004 | 2.952 | 2.9686 | 2.9126 | 13.3703 |  | 0.298 | 3.914 | 5.1532 | 47.13% | 2.4285 | 2.7247 | 0 | 58.2847 | 0 |  | 0.10889 | 3.336 | 3.7888 | 3.7888 | 10.476 | 0.056 | 2.308 | 2.5409 | 10.1744 | 0 | 2.7269
| 5 | COP | 3.6528 | [8 empty] | 0.298 | 3.914 | 4.8018 | 54.34% | 2.6093 | 2.1925 | 0 | 62.623 | 0 |  | 0.252 | 3.336 | 4.0867 | 4.0096 | 10.4352 |  | 0.074 | 4.272 | 4.4925 | 58.08% | 2.6093 | 1.8832 | 0 | 62.623 | 0 |  | 0.004 | 2.952 | 2.9639 | 2.908 | 14.3884 |  | 0.298 | 3.914 | 4.8018 | 54.34% | 2.6093 | 2.1925 | 0 | 62.623 | 0 |  | 0.10889 | 3.336 | 3.6604 | 3.5913 | 11.6506 | 0.056 | 2.308 | 2.4748 | 10.1744 | 0 | 2.7997
| 6 | [5 empty] | COP PC35 | COP PC55 | COP PC45 |  |  | 0.056667 | 4.3967 | 4.4769 | 63.63% | 2.8488 | 1.6281 | 0 | 68.3718 | 0 |  | 0.10889 | 3.6222 | 3.7765 | 3.2777 | 12.3292 |  | 0.0011111 | 4.4178 | 4.4194 | 64.46% | 2.8488 | 1.5705 | 0 | 68.3718 | 0 |  | 0.088889 | 2.7822 | 2.9081 | 2.5241 | 16.0105 |  | 0.056667 | 4.3967 | 4.4769 | 63.63% | 2.8488 | 1.6281 | 0 | 68.3718 | 0 |  | 0.10889 | 3.6222 | 3.7765 | 3.2777 | 12.3292 | 0.072222 | 2.2756 | 2.3779 | 10.1744 | 0 | 2.9138
| 7 | E CO V 55 | 12813.3779 |  | 4669.4647 |  | 3.3458 | 2.7079 | 3.5107 |  |  | 0.298 | 3.914 | 4.5175 | 61% | 2.7556 | 1.7619 | 0 | 66.1336 | 0 |  | 0.252 | 3.336 | 3.8463 | 3.3383 | 11.7091 |  | 0.074 | 4.272 | 4.4219 | 62.32% | 2.7556 | 1.6663 | 0 | 66.1336 | 0 |  | 0.004 | 2.952 | 2.9601 | 2.5691 | 15.2146 |  | 0.298 | 3.914 | 4.5175 | 61% | 2.7556 | 1.7619 | 0 | 66.1336 | 0 |  | 0.10889 | 3.336 | 3.5565 | 3.0868 | 12.6632 | 0.056 | 2.308 | 2.4214 | 10.1744 | 0 | 2.8615
| 8 | 2 ŹC CO | 183.0093 |  |  |  | 3.2903 | 2.6566 | 3.4637 |  |  | 0.298 | 3.914 | 4.7707 | 55.03% | 2.6253 | 2.1455 | 0 | 63.0063 | 0 |  | 0.252 | 3.336 | 4.0605 | 3.9839 | 10.5669 |  | 0.074 | 4.272 | 4.4848 | 58.54% | 2.6253 | 1.8595 | 0 | 63.0063 | 0 |  | 0.004 | 2.952 | 2.9635 | 2.9076 | 14.4785 |  | 0.298 | 3.914 | 4.7707 | 55.03% | 2.6253 | 2.1455 | 0 | 63.0063 | 0 |  | 0.10889 | 3.336 | 3.6491 | 3.5802 | 11.7584 | 0.056 | 2.308 | 2.469 | 10.1744 | 0 | 2.8063
| 9 | COP | 2.7441 | [8 empty] | 0.298 | 3.914 | 4.885 | 52.54% | 2.5665 | 2.3185 | 0 | 61.5959 | 0 |  | 0.252 | 3.336 | 4.1571 | 4.0787 | 10.0903 |  | 0.074 | 4.272 | 4.5131 | 56.87% | 2.5665 | 1.9466 | 0 | 61.5959 | 0 |  | 0.004 | 2.952 | 2.965 | 2.9091 | 14.1471 |  | 0.298 | 3.914 | 4.885 | 52.54% | 2.5665 | 2.3185 | 0 | 61.5959 | 0 |  | 0.10889 | 3.336 | 3.6908 | 3.6212 | 11.3652 | 0.056 | 2.308 | 2.4905 | 10.1744 | 0 | 2.7821
| 10 | [10 empty] | 0.298 | 3.914 | 5.517 | 40.63% | 2.2414 | 3.2756 | 0 | 53.793 | 0 |  | 0.252 | 3.336 | 4.6915 | 4.6915 | 7.8082 |  | 0.074 | 4.272 | 4.6701 | 47.99% | 2.2414 | 2.4287 | 0 | 53.793 | 0 |  | 0.004 | 2.952 | 2.9735 | 2.9735 | 12.3197 |  | 0.298 | 3.914 | 5.517 | 40.63% | 2.2414 | 3.2756 | 0 | 53.793 | 0 |  | 0.10889 | 3.336 | 3.9217 | 3.9217 | 9.341 | 0.056 | 2.308 | 2.6092 | 10.1744 | 0 | 2.6555
| 11 | E CWU | 3707.8488 |  | 1431.7689 | [6 empty] | 0.42658 | 3.014 | 6.2684 | 30.25% | 1.8964 | 4.3719 | 0 | 45.5148 | 0 |  | -0.053333 | 5.4733 | 5.0664 | 4.8753 | 6.1178 |  | 0.13333 | 3.8567 | 4.8739 | 38.91% | 1.8964 | 2.9774 | 0 | 45.5148 | 0 |  | 0.023333 | 2.8167 | 2.9947 | 2.8817 | 10.3501 |  | 0.42658 | 3.014 | 6.2684 | 30.25% | 1.8964 | 4.3719 | 0 | 45.5148 | 0 |  | 0.10889 | 5.4733 | 6.3041 | 6.0662 | 4.9167 | 0.021667 | 2.5483 | 2.7136 | 10.1744 | 0 | 2.5533
| 12 | 2 ŹC CO | 5.814 |  |  |  | 35/28 | 3388.1704 |  |  |  | 0.298 | 3.914 | 5.363 | 43.27% | 2.3206 | 3.0424 | 0 | 55.6939 | 0 |  | 0.252 | 3.336 | 4.5613 | 4.5613 | 8.3149 |  | 0.074 | 4.272 | 4.6318 | 50.1% | 2.3206 | 2.3112 | 0 | 55.6939 | 0 |  | 0.004 | 2.952 | 2.9714 | 2.9154 | 12.7639 |  | 0.298 | 3.914 | 5.363 | 43.27% | 2.3206 | 3.0424 | 0 | 55.6939 | 0 |  | 0.10889 | 3.336 | 3.8655 | 3.8655 | 9.8118 | 0.056 | 2.308 | 2.5803 | 10.1744 | 0 | 2.6852
| 13 | COP | 2.5897 |  |  |  | 45/35 | 3491.74 |  |  |  | 0.056667 | 4.3967 | 4.4285 | 67.29% | 2.9798 | 1.4488 | 0 | 71.5145 | 0 |  | 0.10889 | 3.6222 | 3.6835 | 3.197 | 13.2215 |  | 0.0011111 | 4.4178 | 4.4184 | 67.44% | 2.9798 | 1.4386 | 0 | 71.5145 | 0 |  | 0.088889 | 2.7822 | 2.8322 | 2.4582 | 17.1953 |  | 0.056667 | 4.3967 | 4.4285 | 67.29% | 2.9798 | 1.4488 | 0 | 71.5145 | 0 |  | 0.10889 | 3.6222 | 3.6835 | 3.197 | 13.2215 | 0.072222 | 2.2756 | 2.3162 | 10.1744 | 0 | 2.9914
| 14 | [5 empty] | 55/45 | 4262.0217 |  |  |  | 0.056667 | 4.3967 | 4.1502 | 89.94% | 3.7329 | 0.41731 | 0 | 89.5885 | 0 |  | 0.10889 | 3.6222 | 3.1486 | 2.3169 | 19.3769 |  | 0.0011111 | 4.4178 | 4.4129 | 84.59% | 3.7329 | 0.68009 | 0 | 89.5885 | 0 |  | 0.088889 | 2.7822 | 2.3956 | 1.7628 | 25.4677 |  | 0.056667 | 4.3967 | 4.1502 | 89.94% | 3.7329 | 0.41731 | 0 | 89.5885 | 0 |  | 0.10889 | 3.6222 | 3.1486 | 2.3169 | 19.3769 | 0.072222 | 2.2756 | 1.9614 | 10.1744 | 0 | 3.5326
| 15 | Odległość - min / max / max bez dobijania | [9 empty] | 0.056667 | 4.3967 | 4.2255 | 83.52% | 3.5291 | 0.69639 | 0 | 84.6983 | 0 |  | 0.10889 | 3.6222 | 3.2933 | 2.4234 | 17.5141 |  | 0.0011111 | 4.4178 | 4.4144 | 79.94% | 3.5291 | 0.88533 | 0 | 84.6983 | 0 |  | 0.088889 | 2.7822 | 2.5137 | 2.1817 | 22.9458 |  | 0.056667 | 4.3967 | 4.2255 | 83.52% | 3.5291 | 0.69639 | 0 | 84.6983 | 0 |  | 0.10889 | 3.6222 | 3.2933 | 2.4234 | 17.5141 | 0.072222 | 2.2756 | 2.0574 | 10.1744 | 0 | 3.3677
| 16 | 3 ¦ 25 ¦ 10 | [9 empty] | 0.056667 | 4.3967 | 4.1721 | 88.05% | 3.6735 | 0.49867 | 0 | 88.1628 | 0 |  | 0.10889 | 3.6222 | 3.1907 | 2.3479 | 18.8164 |  | 0.0011111 | 4.4178 | 4.4134 | 83.23% | 3.6735 | 0.73992 | 0 | 88.1628 | 0 |  | 0.088889 | 2.7822 | 2.43 | 1.7881 | 24.7072 |  | 0.056667 | 4.3967 | 4.1721 | 88.05% | 3.6735 | 0.49867 | 0 | 88.1628 | 0 |  | 0.10889 | 3.6222 | 3.1907 | 2.3479 | 18.8164 | 0.072222 | 2.2756 | 1.9894 | 10.1744 | 0 | 3.4829
| 17 | A+++ | [9 empty] | 0.056667 | 4.3967 | 4.029 | 100% | 4.0605 | -0.031492 | 0.0077557 | 96.697 | 0.75581 |  | 0.10889 | 3.6222 | 2.9158 | 2.1456 | 23.0986 |  | 0.0011111 | 4.4178 | 4.4106 | 92.06% | 4.0605 | 0.35004 | 0 | 97.4528 | 0 |  | 0.088889 | 2.7822 | 2.2056 | 1.623 | 30.0898 |  | 0.056667 | 4.3967 | 4.029 | 100% | 4.0605 | -0.031492 | 0.0077557 | 96.697 | 0.75581 |  | 0.10889 | 3.6222 | 2.9158 | 2.1456 | 23.0986 | 0.072222 | 2.2756 | 1.807 | 10.1744 | 0 | 3.8343
| 18 | A++ | [9 empty] | 0.056667 | 4.3967 | 4.0161 | 100% | 4.0957 | -0.079609 | 0.019437 | 96.3853 | 1.9106 |  | 0.10889 | 3.6222 | 2.8909 | 2.1272 | 24.0065 |  | 0.0011111 | 4.4178 | 4.4103 | 92.87% | 4.0957 | 0.31465 | 0 | 98.296 | 0 |  | 0.088889 | 2.7822 | 2.1852 | 1.608 | 30.6331 |  | 0.056667 | 4.3967 | 4.0161 | 100% | 4.0957 | -0.079609 | 0.019437 | 96.3853 | 1.9106 |  | 0.10889 | 3.6222 | 2.8909 | 2.1272 | 24.0065 | 0.072222 | 2.2756 | 1.7905 | 10.1744 | 0 | 3.8698
| 19 | [10 empty] | 0.056667 | 4.3967 | 4.0501 | 98.86% | 4.0037 | 0.046371 | 0 | 96.0884 | 0 |  | 0.10889 | 3.6222 | 2.9562 | 2.1753 | 22.1352 |  | 0.0011111 | 4.4178 | 4.411 | 90.77% | 4.0037 | 0.4073 | 0 | 96.0884 | 0 |  | 0.088889 | 2.7822 | 2.2385 | 1.6472 | 29.2317 |  | 0.056667 | 4.3967 | 4.0501 | 98.86% | 4.0037 | 0.046371 | 0 | 96.0884 | 0 |  | 0.10889 | 3.6222 | 2.9562 | 2.1753 | 22.1352 | 0.072222 | 2.2756 | 1.8338 | 10.1744 | 0 | 3.7783
| 20 | E CO V 45 | 12911.9544 |  | 3302.3124 | [6 empty] | 0.125 | 4.875 | 3.9391 | 100% | 4.2138 | -0.27477 | 0.065207 | 94.5375 | 6.5945 |  | 0.06875 | 3.3412 | 2.8265 | 2.0799 | 27.2681 |  | 0.1025 | 3.8575 | 3.09 | 100% | 4.2138 | -1.1238 | 0.26669 | 74.1608 | 26.9713 |  | 0.0425 | 2.0675 | 1.7493 | 1.2872 | 47.238 |  | 0.14375 | 5.4163 | 4.3399 | 97.09% | 4.2138 | 0.12609 | 0 | 101.132 | 0 |  | 0.10889 | 2.5188 | 1.7034 | 1.2535 | 40.43 | 0.0425 | 2.0675 | 1.7493 | 8.7209 | 1.4535 | 4.3849
| 21 | 2 ŹC CO | 84.4329 | [8 empty] | 0.056667 | 4.3967 | 4.0382 | 99.93% | 4.0356 | 0.0026275 | 0 | 96.8549 | 0 |  | 0.10889 | 3.6222 | 2.9335 | 2.1586 | 22.4843 |  | 0.0011111 | 4.4178 | 4.4108 | 91.5% | 4.0356 | 0.37513 | 0 | 96.8549 | 0 |  | 0.088889 | 2.7822 | 2.22 | 1.6336 | 29.7107 |  | 0.056667 | 4.3967 | 4.0382 | 99.93% | 4.0356 | 0.0026275 | 0 | 96.8549 | 0 |  | 0.10889 | 3.6222 | 2.9335 | 2.1586 | 22.4843 | 0.072222 | 2.2756 | 1.8187 | 10.1744 | 0 | 3.8096
| 22 | COP | 3.91 | [8 empty] | 0.056667 | 4.3967 | 4.2316 | 83.01% | 3.5125 | 0.71914 | 0 | 84.2997 | 0 |  | 0.10889 | 3.6222 | 3.3051 | 2.432 | 17.3695 |  | 0.0011111 | 4.4178 | 4.4145 | 79.57% | 3.5125 | 0.90206 | 0 | 84.2997 | 0 |  | 0.088889 | 2.7822 | 2.5233 | 2.1901 | 22.7507 |  | 0.056667 | 4.3967 | 4.2316 | 83.01% | 3.5125 | 0.71914 | 0 | 84.2997 | 0 |  | 0.10889 | 3.6222 | 3.3051 | 2.432 | 17.3695 | 0.072222 | 2.2756 | 2.0652 | 10.1744 | 0 | 3.355
| 23 | [10 empty] | 0.056667 | 4.3967 | 4.3905 | 70.21% | 3.0826 | 1.3079 | 0 | 73.9826 | 0 |  | 0.10889 | 3.6222 | 3.6104 | 3.1336 | 13.9545 |  | 0.0011111 | 4.4178 | 4.4177 | 69.78% | 3.0826 | 1.335 | 0 | 73.9826 | 0 |  | 0.088889 | 2.7822 | 2.7726 | 2.4064 | 18.1713 |  | 0.056667 | 4.3967 | 4.3905 | 70.21% | 3.0826 | 1.3079 | 0 | 73.9826 | 0 |  | 0.10889 | 3.6222 | 3.6104 | 3.1336 | 13.9545 | 0.072222 | 2.2756 | 2.2677 | 10.1744 | 0 | 3.0554
| 24 | [10 empty] | 0.056667 | 4.3967 | 4.3903 | 70.23% | 3.0832 | 1.307 | 0 | 73.9979 | 0 |  | 0.10889 | 3.6222 | 3.61 | 3.1332 | 13.9592 |  | 0.0011111 | 4.4178 | 4.4177 | 69.79% | 3.0832 | 1.3344 | 0 | 73.9979 | 0 |  | 0.088889 | 2.7822 | 2.7722 | 2.4061 | 18.1775 |  | 0.056667 | 4.3967 | 4.3903 | 70.23% | 3.0832 | 1.307 | 0 | 73.9979 | 0 |  | 0.10889 | 3.6222 | 3.61 | 3.1332 | 13.9592 | 0.072222 | 2.2756 | 2.2674 | 10.1744 | 0 | 3.0558
| 25 | [10 empty] | 0.056667 | 4.3967 | 4.3308 | 74.91% | 3.2442 | 1.0866 | 0 | 77.8611 | 0 |  | 0.10889 | 3.6222 | 3.4956 | 3.034 | 15.1683 |  | 0.0011111 | 4.4178 | 4.4165 | 73.46% | 3.2442 | 1.1723 | 0 | 77.8611 | 0 |  | 0.088889 | 2.7822 | 2.6789 | 2.3251 | 19.7929 |  | 0.056667 | 4.3967 | 4.3308 | 74.91% | 3.2442 | 1.0866 | 0 | 77.8611 | 0 |  | 0.10889 | 3.6222 | 3.4956 | 3.034 | 15.1683 | 0.072222 | 2.2756 | 2.1916 | 10.1744 | 0 | 3.1615
| 26 | [10 empty] | 0.056667 | 4.3967 | 4.4328 | 66.96% | 2.9683 | 1.4645 | 0 | 71.2385 | 0 |  | 0.10889 | 3.6222 | 3.6916 | 3.2041 | 13.1413 |  | 0.0011111 | 4.4178 | 4.4185 | 67.18% | 2.9683 | 1.4502 | 0 | 71.2385 | 0 |  | 0.088889 | 2.7822 | 2.8389 | 2.4639 | 17.0887 |  | 0.056667 | 4.3967 | 4.4328 | 66.96% | 2.9683 | 1.4645 | 0 | 71.2385 | 0 |  | 0.10889 | 3.6222 | 3.6916 | 3.2041 | 13.1413 | 0.072222 | 2.2756 | 2.3216 | 10.1744 | 0 | 2.9845
| 27 | [10 empty] | 0.056667 | 4.3967 | 4.4262 | 67.47% | 2.9862 | 1.44 | 0 | 71.6678 | 0 |  | 0.10889 | 3.6222 | 3.6789 | 3.193 | 13.2662 |  | 0.0011111 | 4.4178 | 4.4184 | 67.59% | 2.9862 | 1.4322 | 0 | 71.6678 | 0 |  | 0.088889 | 2.7822 | 2.8285 | 2.4549 | 17.2547 |  | 0.056667 | 4.3967 | 4.4262 | 67.47% | 2.9862 | 1.44 | 0 | 71.6678 | 0 |  | 0.10889 | 3.6222 | 3.6789 | 3.193 | 13.2662 | 0.072222 | 2.2756 | 2.3132 | 10.1744 | 0 | 2.9953
| 28 | [10 empty] | 0.056667 | 4.3967 | 4.3466 | 73.65% | 3.2014 | 1.1452 | 0 | 76.834 | 0 |  | 0.10889 | 3.6222 | 3.526 | 3.0603 | 14.8392 |  | 0.0011111 | 4.4178 | 4.4168 | 72.48% | 3.2014 | 1.2154 | 0 | 76.834 | 0 |  | 0.088889 | 2.7822 | 2.7037 | 2.3466 | 19.3525 |  | 0.056667 | 4.3967 | 4.3466 | 73.65% | 3.2014 | 1.1452 | 0 | 76.834 | 0 |  | 0.10889 | 3.6222 | 3.526 | 3.0603 | 14.8392 | 0.072222 | 2.2756 | 2.2118 | 10.1744 | 0 | 3.1327
| 29 | [10 empty] | 0.056667 | 4.3967 | 4.3649 | 72.21% | 3.152 | 1.2128 | 0 | 75.6488 | 0 |  | 0.10889 | 3.6222 | 3.5611 | 3.0908 | 14.4664 |  | 0.0011111 | 4.4178 | 4.4172 | 71.36% | 3.152 | 1.2651 | 0 | 75.6488 | 0 |  | 0.088889 | 2.7822 | 2.7323 | 2.3715 | 18.8544 |  | 0.056667 | 4.3967 | 4.3649 | 72.21% | 3.152 | 1.2128 | 0 | 75.6488 | 0 |  | 0.10889 | 3.6222 | 3.5611 | 3.0908 | 14.4664 | 0.072222 | 2.2756 | 2.235 | 10.1744 | 0 | 3.1001
| 30 | [10 empty] | 0.125 | 4.875 | 3.5776 | 100% | 4.6571 | -1.0795 | 0.2318 | 85.8625 | 25.9085 |  | 0.06875 | 3.3412 | 2.6277 | 1.9336 | 39.8958 |  | 0.1025 | 3.8575 | 2.7936 | 100% | 4.6571 | -1.8635 | 0.40014 | 67.0473 | 44.7238 |  | 0.0425 | 2.0675 | 1.6264 | 1.1968 | 58.5304 |  | 0.14375 | 5.4163 | 3.9242 | 100% | 4.6571 | -0.73288 | 0.15737 | 94.1819 | 17.5892 |  | 0.10889 | 2.5188 | 1.3886 | 1.0218 | 58.1675 | 0.0425 | 2.0675 | 1.6264 | 8.7209 | 1.4535 | 4.6414
| 31 | [10 empty] | 0.1 | 4.5 | 2.8667 | 100% | 5.5699 | -2.7032 | 0.48533 | 68.8 | 64.8776 |  | 0.072 | 3.39 | 2.214 | 1.6292 | 65.3432 |  | 0.064 | 3.28 | 2.2347 | 100% | 5.5699 | -3.3352 | 0.5988 | 53.632 | 80.0456 |  | 0.027 | 1.835 | 1.394 | 1.0258 | 80.7108 |  | 0.112 | 4.94 | 3.1107 | 100% | 5.5699 | -2.4592 | 0.44152 | 74.656 | 59.0216 |  | 0.10889 | 2.56 | 0.78148 | 0.57505 | 105.2497 | 0.027 | 1.835 | 1.394 | 8.7209 | 1.4535 | 5.2502
II | 1 | [10 empty] | 0.056667 | 4.3967 | 4.2073 | 85.05% | 3.5783 | 0.62903 | 0 | 85.8787 | 0 |  | 0.10889 | 3.6222 | 3.2584 | 2.3977 | 17.9486 |  | 0.0011111 | 4.4178 | 4.4141 | 81.07% | 3.5783 | 0.83579 | 0 | 85.8787 | 0 |  | 0.088889 | 2.7822 | 2.4852 | 1.8287 | 23.5326 |  | 0.056667 | 4.3967 | 4.2073 | 85.05% | 3.5783 | 0.62903 | 0 | 85.8787 | 0 |  | 0.10889 | 3.6222 | 3.2584 | 2.3977 | 17.9486 | 0.072222 | 2.2756 | 2.0342 | 10.1744 | 0 | 3.4061
| 2 | [10 empty] | 0.056667 | 4.3967 | 4.3733 | 71.55% | 3.1292 | 1.2441 | 0 | 75.1017 | 0 |  | 0.10889 | 3.6222 | 3.5773 | 3.1048 | 14.2967 |  | 0.0011111 | 4.4178 | 4.4173 | 70.84% | 3.1292 | 1.2881 | 0 | 75.1017 | 0 |  | 0.088889 | 2.7822 | 2.7456 | 2.3829 | 18.6279 |  | 0.056667 | 4.3967 | 4.3733 | 71.55% | 3.1292 | 1.2441 | 0 | 75.1017 | 0 |  | 0.10889 | 3.6222 | 3.5773 | 3.1048 | 14.2967 | 0.072222 | 2.2756 | 2.2458 | 10.1744 | 0 | 3.0852
| 3 | [10 empty] | 0.056667 | 4.3967 | 4.2774 | 79.22% | 3.3886 | 0.88886 | 0 | 81.3257 | 0 |  | 0.10889 | 3.6222 | 3.3931 | 2.945 | 16.322 |  | 0.0011111 | 4.4178 | 4.4154 | 76.74% | 3.3886 | 1.0269 | 0 | 81.3257 | 0 |  | 0.088889 | 2.7822 | 2.5952 | 2.2524 | 21.3404 |  | 0.056667 | 4.3967 | 4.2774 | 79.22% | 3.3886 | 0.88886 | 0 | 81.3257 | 0 |  | 0.10889 | 3.6222 | 3.3931 | 2.945 | 16.322 | 0.072222 | 2.2756 | 2.1236 | 10.1744 | 0 | 3.2627
| 4 | [10 empty] | 0.056667 | 4.3967 | 4.0354 | 100% | 4.0433 | -0.0078708 | 0.0019466 | 96.85 | 0.1889 |  | 0.10889 | 3.6222 | 2.9281 | 2.1546 | 22.6536 |  | 0.0011111 | 4.4178 | 4.4107 | 91.67% | 4.0433 | 0.36741 | 0 | 97.0389 | 0 |  | 0.088889 | 2.7822 | 2.2156 | 1.6303 | 29.8268 |  | 0.056667 | 4.3967 | 4.0354 | 100% | 4.0433 | -0.0078708 | 0.0019466 | 96.85 | 0.1889 |  | 0.10889 | 3.6222 | 2.9281 | 2.1546 | 22.6536 | 0.072222 | 2.2756 | 1.8151 | 10.1744 | 0 | 3.8172
| 5 | [10 empty] | 0.056667 | 4.3967 | 4.1695 | 88.27% | 3.6805 | 0.48905 | 0 | 88.3315 | 0 |  | 0.10889 | 3.6222 | 3.1858 | 2.3442 | 18.8819 |  | 0.0011111 | 4.4178 | 4.4133 | 83.39% | 3.6805 | 0.73285 | 0 | 88.3315 | 0 |  | 0.088889 | 2.7822 | 2.4259 | 1.7851 | 24.796 |  | 0.056667 | 4.3967 | 4.1695 | 88.27% | 3.6805 | 0.48905 | 0 | 88.3315 | 0 |  | 0.10889 | 3.6222 | 3.1858 | 2.3442 | 18.8819 | 0.072222 | 2.2756 | 1.9861 | 10.1744 | 0 | 3.4887
| 6 | [10 empty] | 0.056667 | 4.3967 | 4.2382 | 82.45% | 3.4946 | 0.74363 | 0 | 83.8704 | 0 |  | 0.10889 | 3.6222 | 3.3178 | 2.4414 | 17.2149 |  | 0.0011111 | 4.4178 | 4.4147 | 79.16% | 3.4946 | 0.92007 | 0 | 83.8704 | 0 |  | 0.088889 | 2.7822 | 2.5337 | 2.1991 | 22.5422 |  | 0.056667 | 4.3967 | 4.2382 | 82.45% | 3.4946 | 0.74363 | 0 | 83.8704 | 0 |  | 0.10889 | 3.6222 | 3.3178 | 2.4414 | 17.2149 | 0.072222 | 2.2756 | 2.0736 | 10.1744 | 0 | 3.3413
| 7 | [10 empty] | 0.056667 | 4.3967 | 4.2883 | 78.33% | 3.3592 | 0.92911 | 0 | 80.6205 | 0 |  | 0.10889 | 3.6222 | 3.414 | 2.9631 | 16.0816 |  | 0.0011111 | 4.4178 | 4.4157 | 76.07% | 3.3592 | 1.0565 | 0 | 80.6205 | 0 |  | 0.088889 | 2.7822 | 2.6122 | 2.2672 | 21.0174 |  | 0.056667 | 4.3967 | 4.2883 | 78.33% | 3.3592 | 0.92911 | 0 | 80.6205 | 0 |  | 0.10889 | 3.6222 | 3.414 | 2.9631 | 16.0816 | 0.072222 | 2.2756 | 2.1374 | 10.1744 | 0 | 3.2416
| 8 | [10 empty] | 0.056667 | 4.3967 | 4.1258 | 92.07% | 3.7986 | 0.3272 | 0 | 91.1675 | 0 |  | 0.10889 | 3.6222 | 3.1018 | 2.2825 | 20.0155 |  | 0.0011111 | 4.4178 | 4.4125 | 86.09% | 3.7986 | 0.61382 | 0 | 91.1675 | 0 |  | 0.088889 | 2.7822 | 2.3574 | 1.7347 | 26.336 |  | 0.056667 | 4.3967 | 4.1258 | 92.07% | 3.7986 | 0.3272 | 0 | 91.1675 | 0 |  | 0.10889 | 3.6222 | 3.1018 | 2.2825 | 20.0155 | 0.072222 | 2.2756 | 1.9304 | 10.1744 | 0 | 3.5893
| 9 | [10 empty] | 0.056667 | 4.3967 | 4.1771 | 87.62% | 3.66 | 0.51705 | 0 | 87.8409 | 0 |  | 0.10889 | 3.6222 | 3.2003 | 2.3549 | 18.6919 |  | 0.0011111 | 4.4178 | 4.4135 | 82.93% | 3.66 | 0.75343 | 0 | 87.8409 | 0 |  | 0.088889 | 2.7822 | 2.4378 | 1.7938 | 24.5384 |  | 0.056667 | 4.3967 | 4.1771 | 87.62% | 3.66 | 0.51705 | 0 | 87.8409 | 0 |  | 0.10889 | 3.6222 | 3.2003 | 2.3549 | 18.6919 | 0.072222 | 2.2756 | 1.9957 | 10.1744 | 0 | 3.4718
| 10 | [10 empty] | 0.056667 | 4.3967 | 4.2907 | 78.14% | 3.3528 | 0.93785 | 0 | 80.4672 | 0 |  | 0.10889 | 3.6222 | 3.4185 | 2.967 | 16.0297 |  | 0.0011111 | 4.4178 | 4.4157 | 75.93% | 3.3528 | 1.0629 | 0 | 80.4672 | 0 |  | 0.088889 | 2.7822 | 2.6159 | 2.2704 | 20.9477 |  | 0.056667 | 4.3967 | 4.2907 | 78.14% | 3.3528 | 0.93785 | 0 | 80.4672 | 0 |  | 0.10889 | 3.6222 | 3.4185 | 2.967 | 16.0297 | 0.072222 | 2.2756 | 2.1404 | 10.1744 | 0 | 3.2371
| 11 | [10 empty] | 0.056667 | 4.3967 | 4.3069 | 76.82% | 3.3087 | 0.99822 | 0 | 79.4094 | 0 |  | 0.10889 | 3.6222 | 3.4498 | 2.9942 | 15.6754 |  | 0.0011111 | 4.4178 | 4.416 | 74.93% | 3.3087 | 1.1073 | 0 | 79.4094 | 0 |  | 0.088889 | 2.7822 | 2.6415 | 2.2926 | 20.4724 |  | 0.056667 | 4.3967 | 4.3069 | 76.82% | 3.3087 | 0.99822 | 0 | 79.4094 | 0 |  | 0.10889 | 3.6222 | 3.4498 | 2.9942 | 15.6754 | 0.072222 | 2.2756 | 2.1612 | 10.1744 | 0 | 3.206
| 12 | [10 empty] | 0.056667 | 4.3967 | 4.4004 | 69.44% | 3.0558 | 1.3447 | 0 | 73.3387 | 0 |  | 0.10889 | 3.6222 | 3.6295 | 3.1501 | 13.7604 |  | 0.0011111 | 4.4178 | 4.4179 | 69.17% | 3.0558 | 1.3621 | 0 | 73.3387 | 0 |  | 0.088889 | 2.7822 | 2.7881 | 2.4199 | 17.9127 |  | 0.056667 | 4.3967 | 4.4004 | 69.44% | 3.0558 | 1.3447 | 0 | 73.3387 | 0 |  | 0.10889 | 3.6222 | 3.6295 | 3.1501 | 13.7604 | 0.072222 | 2.2756 | 2.2804 | 10.1744 | 0 | 3.0384
| 13 | [10 empty] | 0.298 | 3.914 | 4.7111 | 56.38% | 2.6559 | 2.0552 | 0 | 63.7421 | 0 |  | 0.252 | 3.336 | 4.0101 | 3.9344 | 10.8247 |  | 0.074 | 4.272 | 4.47 | 59.42% | 2.6559 | 1.814 | 0 | 63.7421 | 0 |  | 0.004 | 2.952 | 2.9627 | 2.9068 | 14.6515 |  | 0.298 | 3.914 | 4.7111 | 56.38% | 2.6559 | 2.0552 | 0 | 63.7421 | 0 |  | 0.10889 | 3.336 | 3.6273 | 3.5588 | 11.9671 | 0.056 | 2.308 | 2.4578 | 10.1744 | 0 | 2.8191
| 14 | [10 empty] | 0.298 | 3.914 | 4.736 | 55.81% | 2.6431 | 2.0928 | 0 | 63.4355 | 0 |  | 0.252 | 3.336 | 4.0311 | 3.955 | 10.7165 |  | 0.074 | 4.272 | 4.4761 | 59.05% | 2.6431 | 1.833 | 0 | 63.4355 | 0 |  | 0.004 | 2.952 | 2.963 | 2.9071 | 14.5794 |  | 0.298 | 3.914 | 4.736 | 55.81% | 2.6431 | 2.0928 | 0 | 63.4355 | 0 |  | 0.10889 | 3.336 | 3.6364 | 3.5677 | 11.8798 | 0.056 | 2.308 | 2.4625 | 10.1744 | 0 | 2.8137
| 15 | [10 empty] | 0.056667 | 4.3967 | 4.238 | 82.47% | 3.4952 | 0.74276 | 0 | 83.8858 | 0 |  | 0.10889 | 3.6222 | 3.3173 | 2.4411 | 17.2204 |  | 0.0011111 | 4.4178 | 4.4147 | 79.17% | 3.4952 | 0.91943 | 0 | 83.8858 | 0 |  | 0.088889 | 2.7822 | 2.5333 | 2.1987 | 22.5496 |  | 0.056667 | 4.3967 | 4.238 | 82.47% | 3.4952 | 0.74276 | 0 | 83.8858 | 0 |  | 0.10889 | 3.6222 | 3.3173 | 2.4411 | 17.2204 | 0.072222 | 2.2756 | 2.0733 | 10.1744 | 0 | 3.3418
| 16 | [10 empty] | 0.056667 | 4.3967 | 4.0921 | 95.06% | 3.89 | 0.2021 | 0 | 93.3597 | 0 |  | 0.10889 | 3.6222 | 3.0369 | 2.2347 | 20.9347 |  | 0.0011111 | 4.4178 | 4.4118 | 88.17% | 3.89 | 0.52182 | 0 | 93.3597 | 0 |  | 0.088889 | 2.7822 | 2.3044 | 1.6957 | 27.5891 |  | 0.056667 | 4.3967 | 4.0921 | 95.06% | 3.89 | 0.2021 | 0 | 93.3597 | 0 |  | 0.10889 | 3.6222 | 3.0369 | 2.2347 | 20.9347 | 0.072222 | 2.2756 | 1.8874 | 10.1744 | 0 | 3.6711
| 17 | [10 empty] | 0.056667 | 4.3967 | 4.1355 | 91.22% | 3.7725 | 0.36307 | 0 | 90.539 | 0 |  | 0.10889 | 3.6222 | 3.1204 | 2.2962 | 19.759 |  | 0.0011111 | 4.4178 | 4.4127 | 85.49% | 3.7725 | 0.6402 | 0 | 90.539 | 0 |  | 0.088889 | 2.7822 | 2.3726 | 1.7459 | 25.987 |  | 0.056667 | 4.3967 | 4.1355 | 91.22% | 3.7725 | 0.36307 | 0 | 90.539 | 0 |  | 0.10889 | 3.6222 | 3.1204 | 2.2962 | 19.759 | 0.072222 | 2.2756 | 1.9427 | 10.1744 | 0 | 3.5665
| 18 | [10 empty] | 0.056667 | 4.3967 | 4.2578 | 80.83% | 3.4416 | 0.81625 | 0 | 82.598 | 0 |  | 0.10889 | 3.6222 | 3.3554 | 2.4691 | 16.7634 |  | 0.0011111 | 4.4178 | 4.4151 | 77.95% | 3.4416 | 0.97347 | 0 | 82.598 | 0 |  | 0.088889 | 2.7822 | 2.5644 | 2.2257 | 21.9341 |  | 0.056667 | 4.3967 | 4.2578 | 80.83% | 3.4416 | 0.81625 | 0 | 82.598 | 0 |  | 0.10889 | 3.6222 | 3.3554 | 2.4691 | 16.7634 | 0.072222 | 2.2756 | 2.0986 | 10.1744 | 0 | 3.3016
| 19 | [10 empty] | 0.056667 | 4.3967 | 4.4182 | 68.08% | 3.0079 | 1.4103 | 0 | 72.189 | 0 |  | 0.10889 | 3.6222 | 3.6635 | 3.1796 | 13.4189 |  | 0.0011111 | 4.4178 | 4.4182 | 68.08% | 3.0079 | 1.4103 | 0 | 72.189 | 0 |  | 0.088889 | 2.7822 | 2.8159 | 2.444 | 17.4579 |  | 0.056667 | 4.3967 | 4.4182 | 68.08% | 3.0079 | 1.4103 | 0 | 72.189 | 0 |  | 0.10889 | 3.6222 | 3.6635 | 3.1796 | 13.4189 | 0.072222 | 2.2756 | 2.3029 | 10.1744 | 0 | 3.0086
| 20 | [10 empty] | 0.056667 | 4.3967 | 4.4156 | 68.28% | 3.0149 | 1.4007 | 0 | 72.3576 | 0 |  | 0.10889 | 3.6222 | 3.6585 | 3.1753 | 13.4686 |  | 0.0011111 | 4.4178 | 4.4181 | 68.24% | 3.0149 | 1.4032 | 0 | 72.3576 | 0 |  | 0.088889 | 2.7822 | 2.8119 | 2.4405 | 17.5241 |  | 0.056667 | 4.3967 | 4.4156 | 68.28% | 3.0149 | 1.4007 | 0 | 72.3576 | 0 |  | 0.10889 | 3.6222 | 3.6585 | 3.1753 | 13.4686 | 0.072222 | 2.2756 | 2.2996 | 10.1744 | 0 | 3.013
| 21 | [10 empty] | 0.056667 | 4.3967 | 4.3329 | 74.74% | 3.2385 | 1.0945 | 0 | 77.7231 | 0 |  | 0.10889 | 3.6222 | 3.4997 | 3.0375 | 15.1238 |  | 0.0011111 | 4.4178 | 4.4165 | 73.33% | 3.2385 | 1.1781 | 0 | 77.7231 | 0 |  | 0.088889 | 2.7822 | 2.6822 | 2.328 | 19.7333 |  | 0.056667 | 4.3967 | 4.3329 | 74.74% | 3.2385 | 1.0945 | 0 | 77.7231 | 0 |  | 0.10889 | 3.6222 | 3.4997 | 3.0375 | 15.1238 | 0.072222 | 2.2756 | 2.1943 | 10.1744 | 0 | 3.1576
| 22 | [10 empty] | 0.056667 | 4.3967 | 4.2623 | 80.46% | 3.4294 | 0.83287 | 0 | 82.3068 | 0 |  | 0.10889 | 3.6222 | 3.3641 | 2.4754 | 16.6615 |  | 0.0011111 | 4.4178 | 4.4151 | 77.67% | 3.4294 | 0.98569 | 0 | 82.3068 | 0 |  | 0.088889 | 2.7822 | 2.5715 | 2.2319 | 21.7969 |  | 0.056667 | 4.3967 | 4.2623 | 80.46% | 3.4294 | 0.83287 | 0 | 82.3068 | 0 |  | 0.10889 | 3.6222 | 3.3641 | 2.4754 | 16.6615 | 0.072222 | 2.2756 | 2.1043 | 10.1744 | 0 | 3.2926
| 23 | [10 empty] | 0.056667 | 4.3967 | 4.4132 | 68.46% | 3.0213 | 1.3919 | 0 | 72.5109 | 0 |  | 0.10889 | 3.6222 | 3.654 | 3.1714 | 13.5139 |  | 0.0011111 | 4.4178 | 4.4181 | 68.38% | 3.0213 | 1.3968 | 0 | 72.5109 | 0 |  | 0.088889 | 2.7822 | 2.8081 | 2.4373 | 17.5844 |  | 0.056667 | 4.3967 | 4.4132 | 68.46% | 3.0213 | 1.3919 | 0 | 72.5109 | 0 |  | 0.10889 | 3.6222 | 3.654 | 3.1714 | 13.5139 | 0.072222 | 2.2756 | 2.2966 | 10.1744 | 0 | 3.0169
| 24 | [10 empty] | 0.298 | 3.914 | 4.5386 | 60.48% | 2.7447 | 1.7938 | 0 | 65.873 | 0 |  | 0.252 | 3.336 | 3.8641 | 3.3538 | 11.6091 |  | 0.074 | 4.272 | 4.4271 | 62% | 2.7447 | 1.6824 | 0 | 65.873 | 0 |  | 0.004 | 2.952 | 2.9604 | 2.5694 | 15.1532 |  | 0.298 | 3.914 | 4.5386 | 60.48% | 2.7447 | 1.7938 | 0 | 65.873 | 0 |  | 0.10889 | 3.336 | 3.5642 | 3.0935 | 12.586 | 0.056 | 2.308 | 2.4254 | 10.1744 | 0 | 2.8568
| 25 | [10 empty] | 0.056667 | 4.3967 | 4.4229 | 67.72% | 2.9951 | 1.4278 | 0 | 71.8824 | 0 |  | 0.10889 | 3.6222 | 3.6726 | 3.1875 | 13.3289 |  | 0.0011111 | 4.4178 | 4.4183 | 67.79% | 2.9951 | 1.4232 | 0 | 71.8824 | 0 |  | 0.088889 | 2.7822 | 2.8233 | 2.4504 | 17.3382 |  | 0.056667 | 4.3967 | 4.4229 | 67.72% | 2.9951 | 1.4278 | 0 | 71.8824 | 0 |  | 0.10889 | 3.6222 | 3.6726 | 3.1875 | 13.3289 | 0.072222 | 2.2756 | 2.309 | 10.1744 | 0 | 3.0008
| 26 | [10 empty] | 0.056667 | 4.3967 | 4.3117 | 76.44% | 3.2959 | 1.0157 | 0 | 79.1028 | 0 |  | 0.10889 | 3.6222 | 3.4589 | 3.0021 | 15.574 |  | 0.0011111 | 4.4178 | 4.4161 | 74.63% | 3.2959 | 1.1202 | 0 | 79.1028 | 0 |  | 0.088889 | 2.7822 | 2.6489 | 2.299 | 20.3363 |  | 0.056667 | 4.3967 | 4.3117 | 76.44% | 3.2959 | 1.0157 | 0 | 79.1028 | 0 |  | 0.10889 | 3.6222 | 3.4589 | 3.0021 | 15.574 | 0.072222 | 2.2756 | 2.1672 | 10.1744 | 0 | 3.1971
| 27 | [10 empty] | 0.056667 | 4.3967 | 4.4411 | 66.33% | 2.9459 | 1.4951 | 0 | 70.702 | 0 |  | 0.10889 | 3.6222 | 3.7075 | 3.2178 | 12.9865 |  | 0.0011111 | 4.4178 | 4.4186 | 66.67% | 2.9459 | 1.4727 | 0 | 70.702 | 0 |  | 0.088889 | 2.7822 | 2.8519 | 2.4752 | 16.8829 |  | 0.056667 | 4.3967 | 4.4411 | 66.33% | 2.9459 | 1.4951 | 0 | 70.702 | 0 |  | 0.10889 | 3.6222 | 3.7075 | 3.2178 | 12.9865 | 0.072222 | 2.2756 | 2.3321 | 10.1744 | 0 | 2.971
| 28 | [10 empty] | 0.056667 | 4.3967 | 4.4439 | 66.12% | 2.9383 | 1.5056 | 0 | 70.518 | 0 |  | 0.10889 | 3.6222 | 3.713 | 3.2226 | 12.9337 |  | 0.0011111 | 4.4178 | 4.4187 | 66.5% | 2.9383 | 1.4805 | 0 | 70.518 | 0 |  | 0.088889 | 2.7822 | 2.8563 | 2.479 | 16.8128 |  | 0.056667 | 4.3967 | 4.4439 | 66.12% | 2.9383 | 1.5056 | 0 | 70.518 | 0 |  | 0.10889 | 3.6222 | 3.713 | 3.2226 | 12.9337 | 0.072222 | 2.2756 | 2.3357 | 10.1744 | 0 | 2.9664
III | 1 | [10 empty] | 0.298 | 3.914 | 5.1619 | 46.96% | 2.4241 | 2.7378 | 0 | 58.1774 | 0 |  | 0.252 | 3.336 | 4.3912 | 4.3912 | 9.0221 |  | 0.074 | 4.272 | 4.5819 | 52.91% | 2.4241 | 2.1578 | 0 | 58.1774 | 0 |  | 0.004 | 2.952 | 2.9688 | 2.9127 | 13.3452 |  | 0.298 | 3.914 | 5.1619 | 46.96% | 2.4241 | 2.7378 | 0 | 58.1774 | 0 |  | 0.10889 | 3.336 | 3.792 | 3.792 | 10.448 | 0.056 | 2.308 | 2.5425 | 10.1744 | 0 | 2.7252
| 2 | [10 empty] | 0.298 | 3.914 | 4.7633 | 55.19% | 2.6291 | 2.1342 | 0 | 63.0983 | 0 |  | 0.252 | 3.336 | 4.0542 | 3.9777 | 10.5988 |  | 0.074 | 4.272 | 4.4829 | 58.65% | 2.6291 | 1.8538 | 0 | 63.0983 | 0 |  | 0.004 | 2.952 | 2.9634 | 2.9075 | 14.5001 |  | 0.298 | 3.914 | 4.7633 | 55.19% | 2.6291 | 2.1342 | 0 | 63.0983 | 0 |  | 0.10889 | 3.336 | 3.6463 | 3.5775 | 11.7843 | 0.056 | 2.308 | 2.4676 | 10.1744 | 0 | 2.8079
| 3 | [10 empty] | 0.298 | 3.914 | 4.6664 | 57.41% | 2.6789 | 1.9875 | 0 | 64.294 | 0 |  | 0.252 | 3.336 | 3.9723 | 3.8974 | 11.0223 |  | 0.074 | 4.272 | 4.4588 | 60.08% | 2.6789 | 1.7799 | 0 | 64.294 | 0 |  | 0.004 | 2.952 | 2.9621 | 2.5709 | 14.7814 |  | 0.298 | 3.914 | 4.6664 | 57.41% | 2.6789 | 1.9875 | 0 | 64.294 | 0 |  | 0.10889 | 3.336 | 3.6109 | 3.5428 | 12.1253 | 0.056 | 2.308 | 2.4494 | 10.1744 | 0 | 2.8287
| 4 | [10 empty] | 0.298 | 3.914 | 4.6652 | 57.44% | 2.6796 | 1.9857 | 0 | 64.3094 | 0 |  | 0.252 | 3.336 | 3.9712 | 3.8963 | 11.0278 |  | 0.074 | 4.272 | 4.4585 | 60.1% | 2.6796 | 1.779 | 0 | 64.3094 | 0 |  | 0.004 | 2.952 | 2.9621 | 2.5709 | 14.785 |  | 0.298 | 3.914 | 4.6652 | 57.44% | 2.6796 | 1.9857 | 0 | 64.3094 | 0 |  | 0.10889 | 3.336 | 3.6105 | 3.5424 | 12.1297 | 0.056 | 2.308 | 2.4492 | 10.1744 | 0 | 2.829
| 5 | [10 empty] | 0.056667 | 4.3967 | 4.3447 | 73.8% | 3.2065 | 1.1382 | 0 | 76.9566 | 0 |  | 0.10889 | 3.6222 | 3.5224 | 3.0572 | 14.8782 |  | 0.0011111 | 4.4178 | 4.4168 | 72.6% | 3.2065 | 1.2102 | 0 | 76.9566 | 0 |  | 0.088889 | 2.7822 | 2.7007 | 2.344 | 19.4047 |  | 0.056667 | 4.3967 | 4.3447 | 73.8% | 3.2065 | 1.1382 | 0 | 76.9566 | 0 |  | 0.10889 | 3.6222 | 3.5224 | 3.0572 | 14.8782 | 0.072222 | 2.2756 | 2.2094 | 10.1744 | 0 | 3.1361
| 6 | [10 empty] | 0.056667 | 4.3967 | 4.4163 | 68.22% | 3.013 | 1.4033 | 0 | 72.3116 | 0 |  | 0.10889 | 3.6222 | 3.6599 | 3.1765 | 13.455 |  | 0.0011111 | 4.4178 | 4.4182 | 68.2% | 3.013 | 1.4052 | 0 | 72.3116 | 0 |  | 0.088889 | 2.7822 | 2.813 | 2.4414 | 17.506 |  | 0.056667 | 4.3967 | 4.4163 | 68.22% | 3.013 | 1.4033 | 0 | 72.3116 | 0 |  | 0.10889 | 3.6222 | 3.6599 | 3.1765 | 13.455 | 0.072222 | 2.2756 | 2.3005 | 10.1744 | 0 | 3.0118
| 7 | [10 empty] | 0.298 | 3.914 | 5.8249 | 35.76% | 2.083 | 3.742 | 0 | 49.9911 | 0 |  | 0.252 | 3.336 | 4.952 | 4.7651 | 6.8748 |  | 0.074 | 4.272 | 4.7465 | 43.88% | 2.083 | 2.6636 | 0 | 49.9911 | 0 |  | 0.004 | 2.952 | 2.9777 | 2.9777 | 11.4331 |  | 0.298 | 3.914 | 5.8249 | 35.76% | 2.083 | 3.742 | 0 | 49.9911 | 0 |  | 0.10889 | 3.336 | 4.0343 | 3.882 | 8.4387 | 0.056 | 2.308 | 2.6671 | 10.1744 | 0 | 2.5978
| 8 | [10 empty] | 0.42658 | 3.014 | 6.359 | 29.31% | 1.8639 | 4.4952 | 0 | 44.7329 | 0 |  | -0.053333 | 5.4733 | 5.0551 | 4.8644 | 6.0262 |  | 0.13333 | 3.8567 | 4.9022 | 38.02% | 1.8639 | 3.0383 | 0 | 44.7329 | 0 |  | 0.023333 | 2.8167 | 2.9996 | 2.8864 | 10.1555 |  | 0.42658 | 3.014 | 6.359 | 29.31% | 1.8639 | 4.4952 | 0 | 44.7329 | 0 |  | 0.10889 | 5.4733 | 6.3272 | 6.0884 | 4.8146 | 0.021667 | 2.5483 | 2.7182 | 10.1744 | 0 | 2.549
| 9 | [10 empty] | 0.42658 | 3.014 | 6.4726 | 28.17% | 1.823 | 4.6496 | 0 | 43.753 | 0 |  | -0.053333 | 5.4733 | 5.0409 | 4.8507 | 5.9108 |  | 0.13333 | 3.8567 | 4.9377 | 36.92% | 1.823 | 3.1147 | 0 | 43.753 | 0 |  | 0.023333 | 2.8167 | 3.0059 | 2.8924 | 9.9125 |  | 0.42658 | 3.014 | 6.4726 | 28.17% | 1.823 | 4.6496 | 0 | 43.753 | 0 |  | 0.10889 | 5.4733 | 6.3562 | 6.1163 | 4.6876 | 0.021667 | 2.5483 | 2.724 | 10.1744 | 0 | 2.5436
| 10 | [10 empty] | 0.056667 | 4.3967 | 4.4458 | 65.98% | 2.9331 | 1.5126 | 0 | 70.3954 | 0 |  | 0.10889 | 3.6222 | 3.7166 | 3.2257 | 12.8986 |  | 0.0011111 | 4.4178 | 4.4187 | 66.38% | 2.9331 | 1.4856 | 0 | 70.3954 | 0 |  | 0.088889 | 2.7822 | 2.8593 | 2.4816 | 16.7662 |  | 0.056667 | 4.3967 | 4.4458 | 65.98% | 2.9331 | 1.5126 | 0 | 70.3954 | 0 |  | 0.10889 | 3.6222 | 3.7166 | 3.2257 | 12.8986 | 0.072222 | 2.2756 | 2.3381 | 10.1744 | 0 | 2.9633
| 11 | [10 empty] | 0.056667 | 4.3967 | 4.379 | 71.11% | 3.1139 | 1.2651 | 0 | 74.7338 | 0 |  | 0.10889 | 3.6222 | 3.5882 | 3.1143 | 14.1835 |  | 0.0011111 | 4.4178 | 4.4174 | 70.49% | 3.1139 | 1.3035 | 0 | 74.7338 | 0 |  | 0.088889 | 2.7822 | 2.7544 | 2.3906 | 18.4768 |  | 0.056667 | 4.3967 | 4.379 | 71.11% | 3.1139 | 1.2651 | 0 | 74.7338 | 0 |  | 0.10889 | 3.6222 | 3.5882 | 3.1143 | 14.1835 | 0.072222 | 2.2756 | 2.253 | 10.1744 | 0 | 3.0754
| 12 | [10 empty] | 0.056667 | 4.3967 | 4.4283 | 67.3% | 2.9804 | 1.4479 | 0 | 71.5298 | 0 |  | 0.10889 | 3.6222 | 3.683 | 3.1966 | 13.2259 |  | 0.0011111 | 4.4178 | 4.4184 | 67.45% | 2.9804 | 1.438 | 0 | 71.5298 | 0 |  | 0.088889 | 2.7822 | 2.8319 | 2.4578 | 17.2012 |  | 0.056667 | 4.3967 | 4.4283 | 67.3% | 2.9804 | 1.4479 | 0 | 71.5298 | 0 |  | 0.10889 | 3.6222 | 3.683 | 3.1966 | 13.2259 | 0.072222 | 2.2756 | 2.3159 | 10.1744 | 0 | 2.9918
| 13 | [10 empty] | 0.056667 | 4.3967 | 4.4337 | 66.89% | 2.9657 | 1.468 | 0 | 71.1772 | 0 |  | 0.10889 | 3.6222 | 3.6935 | 3.2056 | 13.1236 |  | 0.0011111 | 4.4178 | 4.4185 | 67.12% | 2.9657 | 1.4528 | 0 | 71.1772 | 0 |  | 0.088889 | 2.7822 | 2.8404 | 2.4652 | 17.0651 |  | 0.056667 | 4.3967 | 4.4337 | 66.89% | 2.9657 | 1.468 | 0 | 71.1772 | 0 |  | 0.10889 | 3.6222 | 3.6935 | 3.2056 | 13.1236 | 0.072222 | 2.2756 | 2.3228 | 10.1744 | 0 | 2.9829
| 14 | [10 empty] | 0.298 | 3.914 | 4.9657 | 50.85% | 2.525 | 2.4407 | 0 | 60.5995 | 0 |  | 0.252 | 3.336 | 4.2253 | 4.1456 | 9.7667 |  | 0.074 | 4.272 | 4.5332 | 55.7% | 2.525 | 2.0082 | 0 | 60.5995 | 0 |  | 0.004 | 2.952 | 2.9661 | 2.9102 | 13.9131 |  | 0.298 | 3.914 | 4.9657 | 50.85% | 2.525 | 2.4407 | 0 | 60.5995 | 0 |  | 0.10889 | 3.336 | 3.7203 | 3.6501 | 11.0927 | 0.056 | 2.308 | 2.5056 | 10.1744 | 0 | 2.7653
| 15 | [10 empty] | 0.298 | 3.914 | 4.5634 | 59.87% | 2.7319 | 1.8315 | 0 | 65.5664 | 0 |  | 0.252 | 3.336 | 3.8851 | 3.8118 | 11.4926 |  | 0.074 | 4.272 | 4.4333 | 61.62% | 2.7319 | 1.7013 | 0 | 65.5664 | 0 |  | 0.004 | 2.952 | 2.9607 | 2.5697 | 15.0809 |  | 0.298 | 3.914 | 4.5634 | 59.87% | 2.7319 | 1.8315 | 0 | 65.5664 | 0 |  | 0.10889 | 3.336 | 3.5733 | 3.5059 | 12.4956 | 0.056 | 2.308 | 2.43 | 10.1744 | 0 | 2.8513
| 16 | [10 empty] | 0.056667 | 4.3967 | 4.3941 | 69.94% | 3.073 | 1.321 | 0 | 73.7526 | 0 |  | 0.10889 | 3.6222 | 3.6172 | 3.1395 | 13.885 |  | 0.0011111 | 4.4178 | 4.4177 | 69.56% | 3.073 | 1.3447 | 0 | 73.7526 | 0 |  | 0.088889 | 2.7822 | 2.7781 | 2.4112 | 18.0786 |  | 0.056667 | 4.3967 | 4.3941 | 69.94% | 3.073 | 1.321 | 0 | 73.7526 | 0 |  | 0.10889 | 3.6222 | 3.6172 | 3.1395 | 13.885 | 0.072222 | 2.2756 | 2.2722 | 10.1744 | 0 | 3.0493
| 17 | [10 empty] | 0.056667 | 4.3967 | 4.3707 | 71.76% | 3.1363 | 1.2344 | 0 | 75.2703 | 0 |  | 0.10889 | 3.6222 | 3.5723 | 3.1005 | 14.3489 |  | 0.0011111 | 4.4178 | 4.4173 | 71% | 3.1363 | 1.281 | 0 | 75.2703 | 0 |  | 0.088889 | 2.7822 | 2.7415 | 2.3794 | 18.6974 |  | 0.056667 | 4.3967 | 4.3707 | 71.76% | 3.1363 | 1.2344 | 0 | 75.2703 | 0 |  | 0.10889 | 3.6222 | 3.5723 | 3.1005 | 14.3489 | 0.072222 | 2.2756 | 2.2425 | 10.1744 | 0 | 3.0898
| 18 | [10 empty] | 0.056667 | 4.3967 | 4.3598 | 72.61% | 3.1656 | 1.1942 | 0 | 75.9755 | 0 |  | 0.10889 | 3.6222 | 3.5514 | 3.0824 | 14.5684 |  | 0.0011111 | 4.4178 | 4.4171 | 71.67% | 3.1656 | 1.2514 | 0 | 75.9755 | 0 |  | 0.088889 | 2.7822 | 2.7244 | 2.3646 | 18.9906 |  | 0.056667 | 4.3967 | 4.3598 | 72.61% | 3.1656 | 1.1942 | 0 | 75.9755 | 0 |  | 0.10889 | 3.6222 | 3.5514 | 3.0824 | 14.5684 | 0.072222 | 2.2756 | 2.2286 | 10.1744 | 0 | 3.109
| 19 | [10 empty] | 0.056667 | 4.3967 | 4.3603 | 72.57% | 3.1644 | 1.1959 | 0 | 75.9448 | 0 |  | 0.10889 | 3.6222 | 3.5524 | 3.0832 | 14.5588 |  | 0.0011111 | 4.4178 | 4.4171 | 71.64% | 3.1644 | 1.2527 | 0 | 75.9448 | 0 |  | 0.088889 | 2.7822 | 2.7252 | 2.3653 | 18.9778 |  | 0.056667 | 4.3967 | 4.3603 | 72.57% | 3.1644 | 1.1959 | 0 | 75.9448 | 0 |  | 0.10889 | 3.6222 | 3.5524 | 3.0832 | 14.5588 | 0.072222 | 2.2756 | 2.2292 | 10.1744 | 0 | 3.1081
| 20 | [10 empty] | 0.056667 | 4.3967 | 4.4356 | 66.75% | 2.9606 | 1.475 | 0 | 71.0546 | 0 |  | 0.10889 | 3.6222 | 3.6971 | 3.2088 | 13.0881 |  | 0.0011111 | 4.4178 | 4.4185 | 67% | 2.9606 | 1.4579 | 0 | 71.0546 | 0 |  | 0.088889 | 2.7822 | 2.8433 | 2.4678 | 17.018 |  | 0.056667 | 4.3967 | 4.4356 | 66.75% | 2.9606 | 1.475 | 0 | 71.0546 | 0 |  | 0.10889 | 3.6222 | 3.6971 | 3.2088 | 13.0881 | 0.072222 | 2.2756 | 2.3252 | 10.1744 | 0 | 2.9798
| 21 | [10 empty] | 0.298 | 3.914 | 4.8453 | 53.39% | 2.5869 | 2.2583 | 0 | 62.0865 | 0 |  | 0.252 | 3.336 | 4.1235 | 4.0457 | 10.2536 |  | 0.074 | 4.272 | 4.5033 | 57.45% | 2.5869 | 1.9163 | 0 | 62.0865 | 0 |  | 0.004 | 2.952 | 2.9645 | 2.9086 | 14.2623 |  | 0.298 | 3.914 | 4.8453 | 53.39% | 2.5869 | 2.2583 | 0 | 62.0865 | 0 |  | 0.10889 | 3.336 | 3.6763 | 3.6069 | 11.5009 | 0.056 | 2.308 | 2.483 | 10.1744 | 0 | 2.7905
| 22 | [10 empty] | 0.298 | 3.914 | 5.4984 | 40.94% | 2.251 | 3.2474 | 0 | 54.0229 | 0 |  | 0.252 | 3.336 | 4.6758 | 4.6758 | 7.868 |  | 0.074 | 4.272 | 4.6654 | 48.25% | 2.251 | 2.4145 | 0 | 54.0229 | 0 |  | 0.004 | 2.952 | 2.9733 | 2.9733 | 12.3734 |  | 0.298 | 3.914 | 5.4984 | 40.94% | 2.251 | 3.2474 | 0 | 54.0229 | 0 |  | 0.10889 | 3.336 | 3.9149 | 3.9149 | 9.3972 | 0.056 | 2.308 | 2.6057 | 10.1744 | 0 | 2.659
| 23 | [10 empty] | 0.298 | 3.914 | 5.774 | 36.53% | 2.1092 | 3.6649 | 0 | 50.6197 | 0 |  | 0.252 | 3.336 | 4.9089 | 4.7237 | 7.0223 |  | 0.074 | 4.272 | 4.7339 | 44.55% | 2.1092 | 2.6247 | 0 | 50.6197 | 0 |  | 0.004 | 2.952 | 2.977 | 2.977 | 11.5795 |  | 0.298 | 3.914 | 5.774 | 36.53% | 2.1092 | 3.6649 | 0 | 50.6197 | 0 |  | 0.10889 | 3.336 | 4.0156 | 3.8641 | 8.5843 | 0.056 | 2.308 | 2.6575 | 10.1744 | 0 | 2.6072
| 24 | [10 empty] | 0.298 | 3.914 | 5.1122 | 47.92% | 2.4496 | 2.6626 | 0 | 58.7906 | 0 |  | 0.252 | 3.336 | 4.3492 | 4.3492 | 9.2053 |  | 0.074 | 4.272 | 4.5695 | 53.61% | 2.4496 | 2.1199 | 0 | 58.7906 | 0 |  | 0.004 | 2.952 | 2.9681 | 2.9121 | 13.4889 |  | 0.298 | 3.914 | 5.1122 | 47.92% | 2.4496 | 2.6626 | 0 | 58.7906 | 0 |  | 0.10889 | 3.336 | 3.7738 | 3.7738 | 10.6089 | 0.056 | 2.308 | 2.5332 | 10.1744 | 0 | 2.7352
| 25 | [10 empty] | 0.298 | 3.914 | 5.5083 | 40.77% | 2.2458 | 3.2625 | 0 | 53.9003 | 0 |  | 0.252 | 3.336 | 4.6842 | 4.6842 | 7.8361 |  | 0.074 | 4.272 | 4.6679 | 48.11% | 2.2458 | 2.4221 | 0 | 53.9003 | 0 |  | 0.004 | 2.952 | 2.9734 | 2.9734 | 12.3447 |  | 0.298 | 3.914 | 5.5083 | 40.77% | 2.2458 | 3.2625 | 0 | 53.9003 | 0 |  | 0.10889 | 3.336 | 3.9186 | 3.9186 | 9.3672 | 0.056 | 2.308 | 2.6076 | 10.1744 | 0 | 2.6571
| 26 | [10 empty] | 0.42658 | 3.014 | 6.9118 | 24.09% | 1.6652 | 5.2466 | 0 | 39.9653 | 0 |  | -0.053333 | 5.4733 | 4.986 | 4.7978 | 5.4585 |  | 0.13333 | 3.8567 | 5.075 | 32.81% | 1.6652 | 3.4098 | 0 | 39.9653 | 0 |  | 0.023333 | 2.8167 | 3.0299 | 2.9155 | 8.9826 |  | 0.42658 | 3.014 | 6.9118 | 24.09% | 1.6652 | 5.2466 | 0 | 39.9653 | 0 |  | 0.10889 | 5.4733 | 6.4683 | 6.2242 | 4.2076 | 0.021667 | 2.5483 | 2.7463 | 10.1744 | 0 | 2.5229
| 27 | [10 empty] | 0.42658 | 3.014 | 6.9047 | 24.15% | 1.6678 | 5.2369 | 0 | 40.0266 | 0 |  | -0.053333 | 5.4733 | 4.9869 | 4.7987 | 5.4659 |  | 0.13333 | 3.8567 | 5.0728 | 32.88% | 1.6678 | 3.405 | 0 | 40.0266 | 0 |  | 0.023333 | 2.8167 | 3.0295 | 2.9152 | 8.9975 |  | 0.42658 | 3.014 | 6.9047 | 24.15% | 1.6678 | 5.2369 | 0 | 40.0266 | 0 |  | 0.10889 | 5.4733 | 6.4665 | 6.2225 | 4.2153 | 0.021667 | 2.5483 | 2.746 | 10.1744 | 0 | 2.5233
| 28 | [10 empty] | 0.42658 | 3.014 | 6.5421 | 27.48% | 1.7981 | 4.744 | 0 | 43.154 | 0 |  | -0.053333 | 5.4733 | 5.0322 | 4.8423 | 5.8399 |  | 0.13333 | 3.8567 | 4.9594 | 36.26% | 1.7981 | 3.1614 | 0 | 43.154 | 0 |  | 0.023333 | 2.8167 | 3.0097 | 2.8961 | 9.7644 |  | 0.42658 | 3.014 | 6.5421 | 27.48% | 1.7981 | 4.744 | 0 | 43.154 | 0 |  | 0.10889 | 5.4733 | 6.3739 | 6.1334 | 4.6106 | 0.021667 | 2.5483 | 2.7275 | 10.1744 | 0 | 2.5403
| 29 | [10 empty] | 0.42658 | 3.014 | 6.0764 | 32.35% | 1.9654 | 4.111 | 0 | 47.1704 | 0 |  | -0.053333 | 5.4733 | 5.0904 | 4.8984 | 6.3104 |  | 0.13333 | 3.8567 | 4.8139 | 40.83% | 1.9654 | 2.8485 | 0 | 47.1704 | 0 |  | 0.023333 | 2.8167 | 2.9842 | 2.9842 | 10.7644 |  | 0.42658 | 3.014 | 6.0764 | 32.35% | 1.9654 | 4.111 | 0 | 47.1704 | 0 |  | 0.10889 | 5.4733 | 6.2551 | 6.019 | 5.1355 | 0.021667 | 2.5483 | 2.7039 | 10.1744 | 0 | 2.5625
| 30 | [10 empty] | 0.298 | 3.914 | 5.779 | 36.45% | 2.1066 | 3.6724 | 0 | 50.5583 | 0 |  | 0.252 | 3.336 | 4.9131 | 4.7277 | 7.0078 |  | 0.074 | 4.272 | 4.7351 | 44.49% | 2.1066 | 2.6285 | 0 | 50.5583 | 0 |  | 0.004 | 2.952 | 2.977 | 2.977 | 11.5652 |  | 0.298 | 3.914 | 5.779 | 36.45% | 2.1066 | 3.6724 | 0 | 50.5583 | 0 |  | 0.10889 | 3.336 | 4.0175 | 3.8659 | 8.5701 | 0.056 | 2.308 | 2.6585 | 10.1744 | 0 | 2.6063
| 31 | [10 empty] | 0.298 | 3.914 | 5.5344 | 40.34% | 2.2324 | 3.3019 | 0 | 53.5784 | 0 |  | 0.252 | 3.336 | 4.7062 | 4.7062 | 7.7528 |  | 0.074 | 4.272 | 4.6744 | 47.76% | 2.2324 | 2.4419 | 0 | 53.5784 | 0 |  | 0.004 | 2.952 | 2.9737 | 2.9737 | 12.2695 |  | 0.298 | 3.914 | 5.5344 | 40.34% | 2.2324 | 3.3019 | 0 | 53.5784 | 0 |  | 0.10889 | 3.336 | 3.9281 | 3.9281 | 9.2886 | 0.056 | 2.308 | 2.6125 | 10.1744 | 0 | 2.6521
IV | 1 | [10 empty] | 0.42658 | 3.014 | 6.8283 | 24.83% | 1.6952 | 5.133 | 0 | 40.6858 | 0 |  | -0.053333 | 5.4733 | 4.9964 | 4.8079 | 5.5453 |  | 0.13333 | 3.8567 | 5.0489 | 33.58% | 1.6952 | 3.3536 | 0 | 40.6858 | 0 |  | 0.023333 | 2.8167 | 3.0253 | 2.9111 | 9.1584 |  | 0.42658 | 3.014 | 6.8283 | 24.83% | 1.6952 | 5.133 | 0 | 40.6858 | 0 |  | 0.10889 | 5.4733 | 6.447 | 6.2037 | 4.2976 | 0.021667 | 2.5483 | 2.7421 | 10.1744 | 0 | 2.5268
| 2 | [10 empty] | 0.42658 | 3.014 | 6.958 | 23.69% | 1.6486 | 5.3094 | 0 | 39.5667 | 0 |  | -0.053333 | 5.4733 | 4.9802 | 4.7923 | 5.4103 |  | 0.13333 | 3.8567 | 5.0894 | 32.39% | 1.6486 | 3.4408 | 0 | 39.5667 | 0 |  | 0.023333 | 2.8167 | 3.0324 | 2.918 | 8.8856 |  | 0.42658 | 3.014 | 6.958 | 23.69% | 1.6486 | 5.3094 | 0 | 39.5667 | 0 |  | 0.10889 | 5.4733 | 6.4801 | 6.2356 | 4.1581 | 0.021667 | 2.5483 | 2.7487 | 10.1744 | 0 | 2.5208
| 3 | [10 empty] | 0.42658 | 3.014 | 6.5101 | 27.8% | 1.8096 | 4.7005 | 0 | 43.4299 | 0 |  | -0.053333 | 5.4733 | 5.0362 | 4.8462 | 5.8726 |  | 0.13333 | 3.8567 | 4.9494 | 36.56% | 1.8096 | 3.1399 | 0 | 43.4299 | 0 |  | 0.023333 | 2.8167 | 3.0079 | 2.8944 | 9.8326 |  | 0.42658 | 3.014 | 6.5101 | 27.8% | 1.8096 | 4.7005 | 0 | 43.4299 | 0 |  | 0.10889 | 5.4733 | 6.3658 | 6.1256 | 4.646 | 0.021667 | 2.5483 | 2.7259 | 10.1744 | 0 | 2.5418
| 4 | [10 empty] | 0.13047 | 5.9751 | 7.4031 | 18.75% | 1.388 | 6.0151 | 0 | 33.3121 | 0 |  | 0.036 | 4.58 | 4.9741 | 4.7864 | 4.5607 |  | 0.13047 | 5.9751 | 7.4031 | 18.75% | 1.388 | 6.0151 | 0 | 33.3121 | 0 |  | 0.036 | 4.58 | 4.9741 | 4.7864 | 4.5607 |  | 0.13047 | 5.9751 | 7.4031 | 18.75% | 1.388 | 6.0151 | 0 | 33.3121 | 0 |  | 0.10889 | 4.58 | 5.7719 | 5.5541 | 3.9303 | 0.0105 | 2.66 | 2.7749 | 10.1744 | 0 | 2.4969
| 5 | [10 empty] | 0.13047 | 5.9751 | 7.7924 | 11.94% | 0.93066 | 6.8617 | 0 | 0 | 0 |  | 0.036 | 4.58 | 5.0815 | 4.8897 | 0 |  | 0.13047 | 5.9751 | 7.7924 | 11.94% | 0.93066 | 6.8617 | 0 | 0 | 0 |  | 0.036 | 4.58 | 5.0815 | 4.8897 | 0 |  | 0.13047 | 5.9751 | 7.7924 | 11.94% | 0.93066 | 6.8617 | 0 | 0 | 0 |  | 0.10889 | 4.58 | 6.0967 | 5.8667 | 0 | 0.0105 | 2.66 | 2.8063 | 10.1744 | 0 | 2.469
| 6 | [10 empty] | 0.13047 | 5.9751 | 7.8777 | 10.54% | 0.83038 | 7.0473 | 0 | 0 | 0 |  | 0.036 | 4.58 | 5.105 | 4.9124 | 0 |  | 0.13047 | 5.9751 | 7.8777 | 10.54% | 0.83038 | 7.0473 | 0 | 0 | 0 |  | 0.036 | 4.58 | 5.105 | 4.9124 | 0 |  | 0.13047 | 5.9751 | 7.8777 | 10.54% | 0.83038 | 7.0473 | 0 | 0 | 0 |  | 0.10889 | 4.58 | 6.168 | 5.9352 | 0 | 0.0105 | 2.66 | 2.8131 | 10.1744 | 0 | 2.463
| 7 | [10 empty] | 0.13047 | 5.9751 | 7.3803 | 19.17% | 1.4148 | 5.9655 | 0 | 33.9559 | 0 |  | 0.036 | 4.58 | 4.9678 | 4.7803 | 4.6548 |  | 0.13047 | 5.9751 | 7.3803 | 19.17% | 1.4148 | 5.9655 | 0 | 33.9559 | 0 |  | 0.036 | 4.58 | 4.9678 | 4.7803 | 4.6548 |  | 0.13047 | 5.9751 | 7.3803 | 19.17% | 1.4148 | 5.9655 | 0 | 33.9559 | 0 |  | 0.10889 | 4.58 | 5.7528 | 5.5357 | 4.0196 | 0.0105 | 2.66 | 2.7731 | 10.1744 | 0 | 2.4986
| 8 | [10 empty] | 0.13047 | 5.9751 | 7.4428 | 18.02% | 1.3414 | 6.1014 | 0 | 32.193 | 0 |  | 0.036 | 4.58 | 4.985 | 4.7969 | 4.3978 |  | 0.13047 | 5.9751 | 7.4428 | 18.02% | 1.3414 | 6.1014 | 0 | 32.193 | 0 |  | 0.036 | 4.58 | 4.985 | 4.7969 | 4.3978 |  | 0.13047 | 5.9751 | 7.4428 | 18.02% | 1.3414 | 6.1014 | 0 | 32.193 | 0 |  | 0.10889 | 4.58 | 5.805 | 5.5859 | 3.7766 | 0.0105 | 2.66 | 2.7781 | 10.1744 | 0 | 2.494
| 9 | [10 empty] | 0.13047 | 5.9751 | 7.5026 | 16.94% | 1.2711 | 6.2315 | 0 | 30.5067 | 0 |  | 0.036 | 4.58 | 5.0015 | 4.8128 | 4.1537 |  | 0.13047 | 5.9751 | 7.5026 | 16.94% | 1.2711 | 6.2315 | 0 | 30.5067 | 0 |  | 0.036 | 4.58 | 5.0015 | 4.8128 | 4.1537 |  | 0.13047 | 5.9751 | 7.5026 | 16.94% | 1.2711 | 6.2315 | 0 | 30.5067 | 0 |  | 0.10889 | 4.58 | 5.8549 | 5.634 | 3.5483 | 0.0105 | 2.66 | 2.7829 | 10.1744 | 0 | 2.4897
| 10 | [10 empty] | 0.42658 | 3.014 | 6.9278 | 23.95% | 1.6595 | 5.2683 | 0 | 39.8273 | 0 |  | -0.053333 | 5.4733 | 4.984 | 4.7959 | 5.4419 |  | 0.13333 | 3.8567 | 5.08 | 32.67% | 1.6595 | 3.4205 | 0 | 39.8273 | 0 |  | 0.023333 | 2.8167 | 3.0307 | 2.9164 | 8.949 |  | 0.42658 | 3.014 | 6.9278 | 23.95% | 1.6595 | 5.2683 | 0 | 39.8273 | 0 |  | 0.10889 | 5.4733 | 6.4724 | 6.2281 | 4.1904 | 0.021667 | 2.5483 | 2.7471 | 10.1744 | 0 | 2.5222
| 11 | [10 empty] | 0.298 | 3.914 | 5.3655 | 43.23% | 2.3193 | 3.0462 | 0 | 55.6632 | 0 |  | 0.252 | 3.336 | 4.5634 | 4.5634 | 8.3065 |  | 0.074 | 4.272 | 4.6324 | 50.07% | 2.3193 | 2.3131 | 0 | 55.6632 | 0 |  | 0.004 | 2.952 | 2.9715 | 2.9154 | 12.7567 |  | 0.298 | 3.914 | 5.3655 | 43.23% | 2.3193 | 3.0462 | 0 | 55.6632 | 0 |  | 0.10889 | 3.336 | 3.8664 | 3.8664 | 9.8041 | 0.056 | 2.308 | 2.5808 | 10.1744 | 0 | 2.6848
| 12 | [10 empty] | 0.42658 | 3.014 | 6.2915 | 30.01% | 1.8881 | 4.4034 | 0 | 45.3155 | 0 |  | -0.053333 | 5.4733 | 5.0636 | 4.8725 | 6.0945 |  | 0.13333 | 3.8567 | 4.8811 | 38.68% | 1.8881 | 2.993 | 0 | 45.3155 | 0 |  | 0.023333 | 2.8167 | 2.9959 | 2.8829 | 10.3005 |  | 0.42658 | 3.014 | 6.2915 | 30.01% | 1.8881 | 4.4034 | 0 | 45.3155 | 0 |  | 0.10889 | 5.4733 | 6.31 | 6.0719 | 4.8906 | 0.021667 | 2.5483 | 2.7148 | 10.1744 | 0 | 2.5522
| 13 | [10 empty] | 0.298 | 3.914 | 5.8038 | 36.08% | 2.0938 | 3.71 | 0 | 50.2517 | 0 |  | 0.252 | 3.336 | 4.9341 | 4.7479 | 6.9356 |  | 0.074 | 4.272 | 4.7413 | 44.16% | 2.0938 | 2.6475 | 0 | 50.2517 | 0 |  | 0.004 | 2.952 | 2.9774 | 2.9774 | 11.4938 |  | 0.298 | 3.914 | 5.8038 | 36.08% | 2.0938 | 3.71 | 0 | 50.2517 | 0 |  | 0.10889 | 3.336 | 4.0265 | 3.8746 | 8.4989 | 0.056 | 2.308 | 2.6631 | 10.1744 | 0 | 2.6017
| 14 | [10 empty] | 0.42658 | 3.014 | 6.16 | 31.42% | 1.9354 | 4.2246 | 0 | 46.4499 | 0 |  | -0.053333 | 5.4733 | 5.08 | 4.8883 | 6.2268 |  | 0.13333 | 3.8567 | 4.84 | 39.99% | 1.9354 | 2.9046 | 0 | 46.4499 | 0 |  | 0.023333 | 2.8167 | 2.9887 | 2.876 | 10.5837 |  | 0.42658 | 3.014 | 6.16 | 31.42% | 1.9354 | 4.2246 | 0 | 46.4499 | 0 |  | 0.10889 | 5.4733 | 6.2764 | 6.0395 | 5.0399 | 0.021667 | 2.5483 | 2.7081 | 10.1744 | 0 | 2.5585
| 15 | [10 empty] | 0.42658 | 3.014 | 6.3999 | 28.89% | 1.8492 | 4.5507 | 0 | 44.3804 | 0 |  | -0.053333 | 5.4733 | 5.05 | 4.8594 | 5.9847 |  | 0.13333 | 3.8567 | 4.915 | 37.62% | 1.8492 | 3.0658 | 0 | 44.3804 | 0 |  | 0.023333 | 2.8167 | 3.0019 | 2.8886 | 10.068 |  | 0.42658 | 3.014 | 6.3999 | 28.89% | 1.8492 | 4.5507 | 0 | 44.3804 | 0 |  | 0.10889 | 5.4733 | 6.3376 | 6.0985 | 4.7688 | 0.021667 | 2.5483 | 2.7203 | 10.1744 | 0 | 2.547
| 16 | [10 empty] | 0.298 | 3.914 | 5.8659 | 35.15% | 2.0619 | 3.804 | 0 | 49.4852 | 0 |  | 0.252 | 3.336 | 4.9866 | 4.7984 | 6.7579 |  | 0.074 | 4.272 | 4.7567 | 43.35% | 2.0619 | 2.6948 | 0 | 49.4852 | 0 |  | 0.004 | 2.952 | 2.9782 | 2.9782 | 11.3153 |  | 0.298 | 3.914 | 5.8659 | 35.15% | 2.0619 | 3.804 | 0 | 49.4852 | 0 |  | 0.10889 | 3.336 | 4.0492 | 3.8964 | 8.3224 | 0.056 | 2.308 | 2.6748 | 10.1744 | 0 | 2.5904
| 17 | [24 empty] | 0 | [15 empty] | 0 | [15 empty] | 0 | 0.021667 | 2.5483 | 2.7029 | 10.1744 | 0 | 2.5635
| 18 | [24 empty] | 0 | [15 empty] | 0 | [15 empty] | 0 | 0.021667 | 2.5483 | 2.7012 | 10.1744 | 0 | 2.5651
| 19 | [24 empty] | 0 | [15 empty] | 0 | [15 empty] | 0 | 0.021667 | 2.5483 | 2.7308 | 10.1744 | 0 | 2.5373
| 20 | [24 empty] | 0 | [15 empty] | 0 | [15 empty] | 0 | 0.0105 | 2.66 | 2.7796 | 10.1744 | 0 | 2.4927
| 21 | [24 empty] | 0 | [15 empty] | 0 | [15 empty] | 0 | 0.0105 | 2.66 | 2.8035 | 10.1744 | 0 | 2.4715
| 22 | [24 empty] | 0 | [15 empty] | 0 | [15 empty] | 0 | 0.0105 | 2.66 | 2.8131 | 10.1744 | 0 | 2.463
| 23 | [24 empty] | 0 | [15 empty] | 0 | [15 empty] | 0 | 0.0105 | 2.66 | 2.8158 | 10.1744 | 0 | 2.4607
| 24 | [24 empty] | 0 | [15 empty] | 0 | [15 empty] | 0 | 0.056 | 2.308 | 2.5938 | 10.1744 | 0 | 2.6712
| 25 | [24 empty] | 0 | [15 empty] | 0 | [15 empty] | 0 | 0.056 | 2.308 | 2.5021 | 10.1744 | 0 | 2.7691
| 26 | [24 empty] | 0 | [15 empty] | 0 | [15 empty] | 0 | 0.056 | 2.308 | 2.4531 | 10.1744 | 0 | 2.8244
| 27 | [24 empty] | 0 | [15 empty] | 0 | [15 empty] | 0 | 0.056 | 2.308 | 2.5493 | 10.1744 | 0 | 2.7179
| 28 | [24 empty] | 0 | [15 empty] | 0 | [15 empty] | 0 | 0.056 | 2.308 | 2.6069 | 10.1744 | 0 | 2.6578
| 29 | [24 empty] | 0 | [15 empty] | 0 | [15 empty] | 0 | 0.0105 | 2.66 | 2.7771 | 10.1744 | 0 | 2.4949
| 30 | [24 empty] | 0 | [15 empty] | 0 | [15 empty] | 0 | 0.056 | 2.308 | 2.4384 | 10.1744 | 0 | 2.8415
V | 1 | [24 empty] | 0 | [15 empty] | 0 | [15 empty] | 0 | 0.072222 | 2.2756 | 2.4161 | 10.1744 | 0 | 2.8677
| 2 | [24 empty] | 0 | [15 empty] | 0 | [15 empty] | 0 | 0.056 | 2.308 | 2.5957 | 10.1744 | 0 | 2.6693
| 3 | [24 empty] | 0 | [15 empty] | 0 | [15 empty] | 0 | 0.056 | 2.308 | 2.571 | 10.1744 | 0 | 2.695
| 4 | [24 empty] | 0 | [15 empty] | 0 | [15 empty] | 0 | 0.056 | 2.308 | 2.6183 | 10.1744 | 0 | 2.6462
| 5 | [24 empty] | 0 | [15 empty] | 0 | [15 empty] | 0 | 0.0105 | 2.66 | 2.7664 | 10.1744 | 0 | 2.5046
| 6 | [24 empty] | 0 | [15 empty] | 0 | [15 empty] | 0 | 0.0105 | 2.66 | 2.8268 | 10.1744 | 0 | 2.4511
| 7 | [24 empty] | 0 | [15 empty] | 0 | [15 empty] | 0 | 0.0105 | 2.66 | 2.8419 | 10.1744 | 0 | 2.438
| 8 | [24 empty] | 0 | [15 empty] | 0 | [15 empty] | 0 | 0.0105 | 2.66 | 2.8301 | 10.1744 | 0 | 2.4482
| 9 | [24 empty] | 0 | [15 empty] | 0 | [15 empty] | 0 | 0.0105 | 2.66 | 2.8153 | 10.1744 | 0 | 2.4611
| 10 | [24 empty] | 0 | [15 empty] | 0 | [15 empty] | 0 | 0.0105 | 2.66 | 2.8012 | 10.1744 | 0 | 2.4735
| 11 | [24 empty] | 0 | [15 empty] | 0 | [15 empty] | 0 | 0.0105 | 2.66 | 2.794 | 10.1744 | 0 | 2.4798
| 12 | [24 empty] | 0 | [15 empty] | 0 | [15 empty] | 0 | 0.0105 | 2.66 | 2.8516 | 10.1744 | 0 | 2.4297
| 13 | [24 empty] | 0 | [15 empty] | 0 | [15 empty] | 0 | 0.021 | 2.45 | 2.8979 | 10.1744 | 0 | 2.3909
| 14 | [24 empty] | 0 | [15 empty] | 0 | [15 empty] | 0 | 0.021 | 2.45 | 2.9001 | 10.1744 | 0 | 2.3891
| 15 | [24 empty] | 0 | [15 empty] | 0 | [15 empty] | 0 | 0.021 | 2.45 | 2.8907 | 10.1744 | 0 | 2.3969
| 16 | [24 empty] | 0 | [15 empty] | 0 | [15 empty] | 0 | 0.0105 | 2.66 | 2.8607 | 10.1744 | 0 | 2.4221
| 17 | [24 empty] | 0 | [15 empty] | 0 | [15 empty] | 0 | 0.0105 | 2.66 | 2.8635 | 10.1744 | 0 | 2.4197
| 18 | [24 empty] | 0 | [15 empty] | 0 | [15 empty] | 0 | 0.0105 | 2.66 | 2.8407 | 10.1744 | 0 | 2.4391
| 19 | [24 empty] | 0 | [15 empty] | 0 | [15 empty] | 0 | 0.0105 | 2.66 | 2.8205 | 10.1744 | 0 | 2.4565
| 20 | [24 empty] | 0 | [15 empty] | 0 | [15 empty] | 0 | 0.0105 | 2.66 | 2.8149 | 10.1744 | 0 | 2.4615
| 21 | [24 empty] | 0 | [15 empty] | 0 | [15 empty] | 0 | 0.0105 | 2.66 | 2.8224 | 10.1744 | 0 | 2.4549
| 22 | [24 empty] | 0 | [15 empty] | 0 | [15 empty] | 0 | 0.0105 | 2.66 | 2.8105 | 10.1744 | 0 | 2.4653
| 23 | [24 empty] | 0 | [15 empty] | 0 | [15 empty] | 0 | 0.0105 | 2.66 | 2.8005 | 10.1744 | 0 | 2.4741
| 24 | [24 empty] | 0 | [15 empty] | 0 | [15 empty] | 0 | 0.0105 | 2.66 | 2.7949 | 10.1744 | 0 | 2.479
| 25 | [24 empty] | 0 | [15 empty] | 0 | [15 empty] | 0 | 0.0105 | 2.66 | 2.8188 | 10.1744 | 0 | 2.4581
| 26 | [24 empty] | 0 | [15 empty] | 0 | [15 empty] | 0 | 0.0105 | 2.66 | 2.8475 | 10.1744 | 0 | 2.4333
| 27 | [24 empty] | 0 | [15 empty] | 0 | [15 empty] | 0 | 0.0105 | 2.66 | 2.8657 | 10.1744 | 0 | 2.4178
| 28 | [24 empty] | 0 | [15 empty] | 0 | [15 empty] | 0 | 0.0105 | 2.66 | 2.8682 | 10.1744 | 0 | 2.4157
| 29 | [24 empty] | 0 | [15 empty] | 0 | [15 empty] | 0 | 0.0105 | 2.66 | 2.8388 | 10.1744 | 0 | 2.4407
| 30 | [24 empty] | 0 | [15 empty] | 0 | [15 empty] | 0 | 0.0105 | 2.66 | 2.8271 | 10.1744 | 0 | 2.4508
| 31 | [24 empty] | 0 | [15 empty] | 0 | [15 empty] | 0 | 0.0105 | 2.66 | 2.8304 | 10.1744 | 0 | 2.448
VI | 1 | [24 empty] | 0 | [15 empty] | 0 | [15 empty] | 0 | 0.021 | 2.45 | 2.8705 | 10.1744 | 0 | 2.4137
| 2 | [24 empty] | 0 | [15 empty] | 0 | [15 empty] | 0 | 0.0105 | 2.66 | 2.8584 | 10.1744 | 0 | 2.424
| 3 | [24 empty] | 0 | [15 empty] | 0 | [15 empty] | 0 | 0.0105 | 2.66 | 2.8663 | 10.1744 | 0 | 2.4173
| 4 | [24 empty] | 0 | [15 empty] | 0 | [15 empty] | 0 | 0.021 | 2.45 | 2.8708 | 10.1744 | 0 | 2.4135
| 5 | [24 empty] | 0 | [15 empty] | 0 | [15 empty] | 0 | 0.0105 | 2.66 | 2.8643 | 10.1744 | 0 | 2.419
| 6 | [24 empty] | 0 | [15 empty] | 0 | [15 empty] | 0 | 0.0105 | 2.66 | 2.859 | 10.1744 | 0 | 2.4235
| 7 | [24 empty] | 0 | [15 empty] | 0 | [15 empty] | 0 | 0.0105 | 2.66 | 2.8637 | 10.1744 | 0 | 2.4195
| 8 | [24 empty] | 0 | [15 empty] | 0 | [15 empty] | 0 | 0.0105 | 2.66 | 2.8569 | 10.1744 | 0 | 2.4252
| 9 | [24 empty] | 0 | [15 empty] | 0 | [15 empty] | 0 | 0.0105 | 2.66 | 2.8268 | 10.1744 | 0 | 2.4511
| 10 | [24 empty] | 0 | [15 empty] | 0 | [15 empty] | 0 | 0.0105 | 2.66 | 2.843 | 10.1744 | 0 | 2.4371
| 11 | [24 empty] | 0 | [15 empty] | 0 | [15 empty] | 0 | 0.0105 | 2.66 | 2.8294 | 10.1744 | 0 | 2.4488
| 12 | [24 empty] | 0 | [15 empty] | 0 | [15 empty] | 0 | 0.0105 | 2.66 | 2.8163 | 10.1744 | 0 | 2.4602
| 13 | [24 empty] | 0 | [15 empty] | 0 | [15 empty] | 0 | 0.0105 | 2.66 | 2.7972 | 10.1744 | 0 | 2.477
| 14 | [24 empty] | 0 | [15 empty] | 0 | [15 empty] | 0 | 0.0105 | 2.66 | 2.8112 | 10.1744 | 0 | 2.4647
| 15 | [24 empty] | 0 | [15 empty] | 0 | [15 empty] | 0 | 0.0105 | 2.66 | 2.8462 | 10.1744 | 0 | 2.4344
| 16 | [24 empty] | 0 | [15 empty] | 0 | [15 empty] | 0 | 0.0105 | 2.66 | 2.8172 | 10.1744 | 0 | 2.4594
| 17 | [24 empty] | 0 | [15 empty] | 0 | [15 empty] | 0 | 0.0105 | 2.66 | 2.8075 | 10.1744 | 0 | 2.4679
| 18 | [24 empty] | 0 | [15 empty] | 0 | [15 empty] | 0 | 0.0105 | 2.66 | 2.7877 | 10.1744 | 0 | 2.4855
| 19 | [24 empty] | 0 | [15 empty] | 0 | [15 empty] | 0 | 0.0105 | 2.66 | 2.7976 | 10.1744 | 0 | 2.4767
| 20 | [24 empty] | 0 | [15 empty] | 0 | [15 empty] | 0 | 0.0105 | 2.66 | 2.7964 | 10.1744 | 0 | 2.4777
| 21 | [24 empty] | 0 | [15 empty] | 0 | [15 empty] | 0 | 0.0105 | 2.66 | 2.804 | 10.1744 | 0 | 2.471
| 22 | [24 empty] | 0 | [15 empty] | 0 | [15 empty] | 0 | 0.0105 | 2.66 | 2.8099 | 10.1744 | 0 | 2.4658
| 23 | [24 empty] | 0 | [15 empty] | 0 | [15 empty] | 0 | 0.0105 | 2.66 | 2.7778 | 10.1744 | 0 | 2.4943
| 24 | [24 empty] | 0 | [15 empty] | 0 | [15 empty] | 0 | 0.0105 | 2.66 | 2.8137 | 10.1744 | 0 | 2.4625
| 25 | [24 empty] | 0 | [15 empty] | 0 | [15 empty] | 0 | 0.0105 | 2.66 | 2.8395 | 10.1744 | 0 | 2.4401
| 26 | [24 empty] | 0 | [15 empty] | 0 | [15 empty] | 0 | 0.0105 | 2.66 | 2.8607 | 10.1744 | 0 | 2.4221
| 27 | [24 empty] | 0 | [15 empty] | 0 | [15 empty] | 0 | 0.0105 | 2.66 | 2.8527 | 10.1744 | 0 | 2.4288
| 28 | [24 empty] | 0 | [15 empty] | 0 | [15 empty] | 0 | 0.0105 | 2.66 | 2.8401 | 10.1744 | 0 | 2.4396
| 29 | [24 empty] | 0 | [15 empty] | 0 | [15 empty] | 0 | 0.0105 | 2.66 | 2.8081 | 10.1744 | 0 | 2.4674
| 30 | [24 empty] | 0 | [15 empty] | 0 | [15 empty] | 0 | 0.0105 | 2.66 | 2.7843 | 10.1744 | 0 | 2.4885
VII | 1 | [24 empty] | 0 | [15 empty] | 0 | [15 empty] | 0 | 0.0105 | 2.66 | 2.8466 | 10.1744 | 0 | 2.434
| 2 | [24 empty] | 0 | [15 empty] | 0 | [15 empty] | 0 | 0.021 | 2.45 | 2.8779 | 10.1744 | 0 | 2.4076
| 3 | [24 empty] | 0 | [15 empty] | 0 | [15 empty] | 0 | 0.021 | 2.45 | 2.9089 | 10.1744 | 0 | 2.3819
| 4 | [24 empty] | 0 | [15 empty] | 0 | [15 empty] | 0 | 0.021 | 2.45 | 2.9305 | 10.1744 | 0 | 2.3644
| 5 | [24 empty] | 0 | [15 empty] | 0 | [15 empty] | 0 | 0.021 | 2.45 | 2.943 | 10.1744 | 0 | 2.3543
| 6 | [24 empty] | 0 | [15 empty] | 0 | [15 empty] | 0 | 0.021 | 2.45 | 2.9592 | 10.1744 | 0 | 2.3414
| 7 | [24 empty] | 0 | [15 empty] | 0 | [15 empty] | 0 | 0.0105 | 2.66 | 2.864 | 10.1744 | 0 | 2.4193
| 8 | [24 empty] | 0 | [15 empty] | 0 | [15 empty] | 0 | 0.0105 | 2.66 | 2.8141 | 10.1744 | 0 | 2.4621
| 9 | [24 empty] | 0 | [15 empty] | 0 | [15 empty] | 0 | 0.0105 | 2.66 | 2.8074 | 10.1744 | 0 | 2.4681
| 10 | [24 empty] | 0 | [15 empty] | 0 | [15 empty] | 0 | 0.0105 | 2.66 | 2.7931 | 10.1744 | 0 | 2.4807
| 11 | [24 empty] | 0 | [15 empty] | 0 | [15 empty] | 0 | 0.0105 | 2.66 | 2.7817 | 10.1744 | 0 | 2.4909
| 12 | [24 empty] | 0 | [15 empty] | 0 | [15 empty] | 0 | 0.0105 | 2.66 | 2.7877 | 10.1744 | 0 | 2.4854
| 13 | [24 empty] | 0 | [15 empty] | 0 | [15 empty] | 0 | 0.0105 | 2.66 | 2.7975 | 10.1744 | 0 | 2.4767
| 14 | [24 empty] | 0 | [15 empty] | 0 | [15 empty] | 0 | 0.0105 | 2.66 | 2.8052 | 10.1744 | 0 | 2.47
| 15 | [24 empty] | 0 | [15 empty] | 0 | [15 empty] | 0 | 0.0105 | 2.66 | 2.8193 | 10.1744 | 0 | 2.4576
| 16 | [24 empty] | 0 | [15 empty] | 0 | [15 empty] | 0 | 0.0105 | 2.66 | 2.8512 | 10.1744 | 0 | 2.4301
| 17 | [24 empty] | 0 | [15 empty] | 0 | [15 empty] | 0 | 0.021 | 2.45 | 2.8893 | 10.1744 | 0 | 2.3981
| 18 | [24 empty] | 0 | [15 empty] | 0 | [15 empty] | 0 | 0.021 | 2.45 | 2.8899 | 10.1744 | 0 | 2.3976
| 19 | [24 empty] | 0 | [15 empty] | 0 | [15 empty] | 0 | 0.0105 | 2.66 | 2.8602 | 10.1744 | 0 | 2.4224
| 20 | [24 empty] | 0 | [15 empty] | 0 | [15 empty] | 0 | 0.0105 | 2.66 | 2.8398 | 10.1744 | 0 | 2.4399
| 21 | [24 empty] | 0 | [15 empty] | 0 | [15 empty] | 0 | 0.0105 | 2.66 | 2.8083 | 10.1744 | 0 | 2.4672
| 22 | [24 empty] | 0 | [15 empty] | 0 | [15 empty] | 0 | 0.0105 | 2.66 | 2.8273 | 10.1744 | 0 | 2.4507
| 23 | [24 empty] | 0 | [15 empty] | 0 | [15 empty] | 0 | 0.0105 | 2.66 | 2.8623 | 10.1744 | 0 | 2.4206
| 24 | [24 empty] | 0 | [15 empty] | 0 | [15 empty] | 0 | 0.0105 | 2.66 | 2.8434 | 10.1744 | 0 | 2.4368
| 25 | [24 empty] | 0 | [15 empty] | 0 | [15 empty] | 0 | 0.0105 | 2.66 | 2.7828 | 10.1744 | 0 | 2.4898
| 26 | [24 empty] | 0 | [15 empty] | 0 | [15 empty] | 0 | 0.0105 | 2.66 | 2.7944 | 10.1744 | 0 | 2.4795
| 27 | [24 empty] | 0 | [15 empty] | 0 | [15 empty] | 0 | 0.0105 | 2.66 | 2.8124 | 10.1744 | 0 | 2.4636
| 28 | [24 empty] | 0 | [15 empty] | 0 | [15 empty] | 0 | 0.0105 | 2.66 | 2.8366 | 10.1744 | 0 | 2.4426
| 29 | [24 empty] | 0 | [15 empty] | 0 | [15 empty] | 0 | 0.021 | 2.45 | 2.8711 | 10.1744 | 0 | 2.4132
| 30 | [24 empty] | 0 | [15 empty] | 0 | [15 empty] | 0 | 0.021 | 2.45 | 2.8855 | 10.1744 | 0 | 2.4012
| 31 | [24 empty] | 0 | [15 empty] | 0 | [15 empty] | 0 | 0.021 | 2.45 | 2.8907 | 10.1744 | 0 | 2.3969
VIII | 1 | [24 empty] | 0 | [15 empty] | 0 | [15 empty] | 0 | 0.021 | 2.45 | 2.8969 | 10.1744 | 0 | 2.3918
| 2 | [24 empty] | 0 | [15 empty] | 0 | [15 empty] | 0 | 0.0105 | 2.66 | 2.8417 | 10.1744 | 0 | 2.4382
| 3 | [24 empty] | 0 | [15 empty] | 0 | [15 empty] | 0 | 0.0105 | 2.66 | 2.8512 | 10.1744 | 0 | 2.4301
| 4 | [24 empty] | 0 | [15 empty] | 0 | [15 empty] | 0 | 0.0105 | 2.66 | 2.8664 | 10.1744 | 0 | 2.4172
| 5 | [24 empty] | 0 | [15 empty] | 0 | [15 empty] | 0 | 0.021 | 2.45 | 2.8969 | 10.1744 | 0 | 2.3918
| 6 | [24 empty] | 0 | [15 empty] | 0 | [15 empty] | 0 | 0.021 | 2.45 | 2.9126 | 10.1744 | 0 | 2.3789
| 7 | [24 empty] | 0 | [15 empty] | 0 | [15 empty] | 0 | 0.0105 | 2.66 | 2.8246 | 10.1744 | 0 | 2.453
| 8 | [24 empty] | 0 | [15 empty] | 0 | [15 empty] | 0 | 0.0105 | 2.66 | 2.808 | 10.1744 | 0 | 2.4675
| 9 | [24 empty] | 0 | [15 empty] | 0 | [15 empty] | 0 | 0.0105 | 2.66 | 2.8049 | 10.1744 | 0 | 2.4702
| 10 | [24 empty] | 0 | [15 empty] | 0 | [15 empty] | 0 | 0.0105 | 2.66 | 2.8302 | 10.1744 | 0 | 2.4481
| 11 | [24 empty] | 0 | [15 empty] | 0 | [15 empty] | 0 | 0.0105 | 2.66 | 2.8186 | 10.1744 | 0 | 2.4582
| 12 | [24 empty] | 0 | [15 empty] | 0 | [15 empty] | 0 | 0.0105 | 2.66 | 2.8357 | 10.1744 | 0 | 2.4434
| 13 | [24 empty] | 0 | [15 empty] | 0 | [15 empty] | 0 | 0.021 | 2.45 | 2.873 | 10.1744 | 0 | 2.4117
| 14 | [24 empty] | 0 | [15 empty] | 0 | [15 empty] | 0 | 0.021 | 2.45 | 2.8937 | 10.1744 | 0 | 2.3944
| 15 | [24 empty] | 0 | [15 empty] | 0 | [15 empty] | 0 | 0.021 | 2.45 | 2.9236 | 10.1744 | 0 | 2.3699
| 16 | [24 empty] | 0 | [15 empty] | 0 | [15 empty] | 0 | 0.021 | 2.45 | 2.9195 | 10.1744 | 0 | 2.3732
| 17 | [24 empty] | 0 | [15 empty] | 0 | [15 empty] | 0 | 0.0105 | 2.66 | 2.8672 | 10.1744 | 0 | 2.4165
| 18 | [24 empty] | 0 | [15 empty] | 0 | [15 empty] | 0 | 0.0105 | 2.66 | 2.8246 | 10.1744 | 0 | 2.453
| 19 | [24 empty] | 0 | [15 empty] | 0 | [15 empty] | 0 | 0.0105 | 2.66 | 2.8139 | 10.1744 | 0 | 2.4623
| 20 | [24 empty] | 0 | [15 empty] | 0 | [15 empty] | 0 | 0.0105 | 2.66 | 2.8216 | 10.1744 | 0 | 2.4556
| 21 | [24 empty] | 0 | [15 empty] | 0 | [15 empty] | 0 | 0.0105 | 2.66 | 2.7955 | 10.1744 | 0 | 2.4785
| 22 | [24 empty] | 0 | [15 empty] | 0 | [15 empty] | 0 | 0.0105 | 2.66 | 2.8024 | 10.1744 | 0 | 2.4724
| 23 | [24 empty] | 0 | [15 empty] | 0 | [15 empty] | 0 | 0.0105 | 2.66 | 2.8101 | 10.1744 | 0 | 2.4656
| 24 | [24 empty] | 0 | [15 empty] | 0 | [15 empty] | 0 | 0.0105 | 2.66 | 2.8262 | 10.1744 | 0 | 2.4516
| 25 | [24 empty] | 0 | [15 empty] | 0 | [15 empty] | 0 | 0.0105 | 2.66 | 2.8382 | 10.1744 | 0 | 2.4412
| 26 | [24 empty] | 0 | [15 empty] | 0 | [15 empty] | 0 | 0.0105 | 2.66 | 2.8518 | 10.1744 | 0 | 2.4296
| 27 | [24 empty] | 0 | [15 empty] | 0 | [15 empty] | 0 | 0.0105 | 2.66 | 2.8084 | 10.1744 | 0 | 2.4672
| 28 | [24 empty] | 0 | [15 empty] | 0 | [15 empty] | 0 | 0.0105 | 2.66 | 2.8334 | 10.1744 | 0 | 2.4454
| 29 | [24 empty] | 0 | [15 empty] | 0 | [15 empty] | 0 | 0.0105 | 2.66 | 2.8467 | 10.1744 | 0 | 2.4339
| 30 | [24 empty] | 0 | [15 empty] | 0 | [15 empty] | 0 | 0.021 | 2.45 | 2.873 | 10.1744 | 0 | 2.4117
IX | 1 | [10 empty] | 0 | 0 | 0 | 0% | 0 | 0 | 0 | 0 | 0 |  | 0 | 0 | 0 | 0 | 0 |  | 0 | 0 | 0 | 0% | 0 | 0 | 0 | 0 | 0 |  | 0 | 0 | 0 | 0 | 0 |  | 0 | 0 | 0 | 0% | 0 | 0 | 0 | 0 | 0 |  | 0.10889 | 0 | 2.2467 | 2.162 | 0 | 0.021 | 2.45 | 2.8833 | 10.1744 | 0 | 2.4031
| 2 | [10 empty] | 0 | 0 | 0 | 0% | 0 | 0 | 0 | 0 | 0 |  | 0 | 0 | 0 | 0 | 0 |  | 0 | 0 | 0 | 0% | 0 | 0 | 0 | 0 | 0 |  | 0 | 0 | 0 | 0 | 0 |  | 0 | 0 | 0 | 0% | 0 | 0 | 0 | 0 | 0 |  | 0.10889 | 0 | 1.9723 | 1.8978 | 0 | 0.0105 | 2.66 | 2.8502 | 10.1744 | 0 | 2.431
| 3 | [10 empty] | 0 | 0 | 0 | 0% | 0 | 0 | 0 | 0 | 0 |  | 0 | 0 | 0 | 0 | 0 |  | 0 | 0 | 0 | 0% | 0 | 0 | 0 | 0 | 0 |  | 0 | 0 | 0 | 0 | 0 |  | 0 | 0 | 0 | 0% | 0 | 0 | 0 | 0 | 0 |  | 0.10889 | 0 | 1.9904 | 1.9153 | 0 | 0.0105 | 2.66 | 2.8519 | 10.1744 | 0 | 2.4295
| 4 | [10 empty] | 0 | 0 | 0 | 0% | 0 | 0 | 0 | 0 | 0 |  | 0 | 0 | 0 | 0 | 0 |  | 0 | 0 | 0 | 0% | 0 | 0 | 0 | 0 | 0 |  | 0 | 0 | 0 | 0 | 0 |  | 0 | 0 | 0 | 0% | 0 | 0 | 0 | 0 | 0 |  | 0.10889 | 0 | 1.8602 | 1.79 | 0 | 0.0105 | 2.66 | 2.8394 | 10.1744 | 0 | 2.4402
| 5 | [10 empty] | 0.13047 | 5.9751 | 7.9228 | 9.812% | 0.77736 | 7.1455 | 0 | 0 | 0 |  | 0.036 | 4.58 | 5.1174 | 4.9243 | 0 |  | 0.13047 | 5.9751 | 7.9228 | 9.812% | 0.77736 | 7.1455 | 0 | 0 | 0 |  | 0.036 | 4.58 | 5.1174 | 4.9243 | 0 |  | 0.13047 | 5.9751 | 7.9228 | 9.812% | 0.77736 | 7.1455 | 0 | 0 | 0 |  | 0.10889 | 4.58 | 6.2056 | 5.9714 | 0 | 0.0105 | 2.66 | 2.8168 | 10.1744 | 0 | 2.4598
| 6 | [10 empty] | 0 | 0 | 0 | 0% | 0 | 0 | 0 | 0 | 0 |  | 0 | 0 | 0 | 0 | 0 |  | 0 | 0 | 0 | 0% | 0 | 0 | 0 | 0 | 0 |  | 0 | 0 | 0 | 0 | 0 |  | 0 | 0 | 0 | 0% | 0 | 0 | 0 | 0 | 0 |  | 0.10889 | 0 | 1.7744 | 1.7075 | 0 | 0.0105 | 2.66 | 2.8311 | 10.1744 | 0 | 2.4474
| 7 | [10 empty] | 0 | 0 | 0 | 0% | 0 | 0 | 0 | 0 | 0 |  | 0 | 0 | 0 | 0 | 0 |  | 0 | 0 | 0 | 0% | 0 | 0 | 0 | 0 | 0 |  | 0 | 0 | 0 | 0 | 0 |  | 0 | 0 | 0 | 0% | 0 | 0 | 0 | 0 | 0 |  | 0.10889 | 0 | 2.0122 | 1.9362 | 0 | 0.0105 | 2.66 | 2.854 | 10.1744 | 0 | 2.4277
| 8 | [10 empty] | 0 | 0 | 0 | 0% | 0 | 0 | 0 | 0 | 0 |  | 0 | 0 | 0 | 0 | 0 |  | 0 | 0 | 0 | 0% | 0 | 0 | 0 | 0 | 0 |  | 0 | 0 | 0 | 0 | 0 |  | 0 | 0 | 0 | 0% | 0 | 0 | 0 | 0 | 0 |  | 0.10889 | 0 | 1.6515 | 1.5892 | 0 | 0.0105 | 2.66 | 2.8192 | 10.1744 | 0 | 2.4576
| 9 | [10 empty] | 0 | 0 | 0 | 0% | 0 | 0 | 0 | 0 | 0 |  | 0 | 0 | 0 | 0 | 0 |  | 0 | 0 | 0 | 0% | 0 | 0 | 0 | 0 | 0 |  | 0 | 0 | 0 | 0 | 0 |  | 0 | 0 | 0 | 0% | 0 | 0 | 0 | 0 | 0 |  | 0.10889 | 0 | 1.6479 | 1.5857 | 0 | 0.0105 | 2.66 | 2.8189 | 10.1744 | 0 | 2.458
| 10 | [10 empty] | 0.13047 | 5.9751 | 7.8717 | 10.64% | 0.8374 | 7.0343 | 0 | 0 | 0 |  | 0.036 | 4.58 | 5.1033 | 4.9108 | 0 |  | 0.13047 | 5.9751 | 7.8717 | 10.64% | 0.8374 | 7.0343 | 0 | 0 | 0 |  | 0.036 | 4.58 | 5.1033 | 4.9108 | 0 |  | 0.13047 | 5.9751 | 7.8717 | 10.64% | 0.8374 | 7.0343 | 0 | 0 | 0 |  | 0.10889 | 4.58 | 6.163 | 5.9304 | 0 | 0.0105 | 2.66 | 2.8126 | 10.1744 | 0 | 2.4634
| 11 | [10 empty] | 0.13047 | 5.9751 | 7.3749 | 19.27% | 1.4212 | 5.9536 | 0 | 34.1093 | 0 |  | 0.036 | 4.58 | 4.9663 | 4.7788 | 4.6772 |  | 0.13047 | 5.9751 | 7.3749 | 19.27% | 1.4212 | 5.9536 | 0 | 34.1093 | 0 |  | 0.036 | 4.58 | 4.9663 | 4.7788 | 4.6772 |  | 0.13047 | 5.9751 | 7.3749 | 19.27% | 1.4212 | 5.9536 | 0 | 34.1093 | 0 |  | 0.10889 | 4.58 | 5.7483 | 5.5314 | 4.0409 | 0.0105 | 2.66 | 2.7727 | 10.1744 | 0 | 2.4989
| 12 | [10 empty] | 0.13047 | 5.9751 | 7.4461 | 17.96% | 1.3375 | 6.1085 | 0 | 32.101 | 0 |  | 0.036 | 4.58 | 4.9859 | 4.7978 | 4.3845 |  | 0.13047 | 5.9751 | 7.4461 | 17.96% | 1.3375 | 6.1085 | 0 | 32.101 | 0 |  | 0.036 | 4.58 | 4.9859 | 4.7978 | 4.3845 |  | 0.13047 | 5.9751 | 7.4461 | 17.96% | 1.3375 | 6.1085 | 0 | 32.101 | 0 |  | 0.10889 | 4.58 | 5.8077 | 5.5886 | 3.7641 | 0.0105 | 2.66 | 2.7784 | 10.1744 | 0 | 2.4938
| 13 | [10 empty] | 0.13047 | 5.9751 | 7.7451 | 12.73% | 0.98623 | 6.7588 | 0 | 0 | 0 |  | 0.036 | 4.58 | 5.0684 | 4.8771 | 0 |  | 0.13047 | 5.9751 | 7.7451 | 12.73% | 0.98623 | 6.7588 | 0 | 0 | 0 |  | 0.036 | 4.58 | 5.0684 | 4.8771 | 0 |  | 0.13047 | 5.9751 | 7.7451 | 12.73% | 0.98623 | 6.7588 | 0 | 0 | 0 |  | 0.10889 | 4.58 | 6.0573 | 5.8287 | 0 | 0.0105 | 2.66 | 2.8024 | 10.1744 | 0 | 2.4724
| 14 | [10 empty] | 0 | 0 | 0 | 0% | 0 | 0 | 0 | 0 | 0 |  | 0 | 0 | 0 | 0 | 0 |  | 0 | 0 | 0 | 0% | 0 | 0 | 0 | 0 | 0 |  | 0 | 0 | 0 | 0 | 0 |  | 0 | 0 | 0 | 0% | 0 | 0 | 0 | 0 | 0 |  | 0.10889 | 0 | 1.8765 | 1.8057 | 0 | 0.0105 | 2.66 | 2.8409 | 10.1744 | 0 | 2.4389
| 15 | [10 empty] | 0.13047 | 5.9751 | 7.588 | 15.43% | 1.1708 | 6.4171 | 0 | 0 | 0 |  | 0.036 | 4.58 | 5.0251 | 4.8354 | 0 |  | 0.13047 | 5.9751 | 7.588 | 15.43% | 1.1708 | 6.4171 | 0 | 0 | 0 |  | 0.036 | 4.58 | 5.0251 | 4.8354 | 0 |  | 0.13047 | 5.9751 | 7.588 | 15.43% | 1.1708 | 6.4171 | 0 | 0 | 0 |  | 0.10889 | 4.58 | 5.9261 | 5.7025 | 0 | 0.0105 | 2.66 | 2.7898 | 10.1744 | 0 | 2.4836
| 16 | [10 empty] | 0.13047 | 5.9751 | 7.5461 | 16.17% | 1.22 | 6.3261 | 0 | 0 | 0 |  | 0.036 | 4.58 | 5.0135 | 4.8243 | 0 |  | 0.13047 | 5.9751 | 7.5461 | 16.17% | 1.22 | 6.3261 | 0 | 0 | 0 |  | 0.036 | 4.58 | 5.0135 | 4.8243 | 0 |  | 0.13047 | 5.9751 | 7.5461 | 16.17% | 1.22 | 6.3261 | 0 | 0 | 0 |  | 0.10889 | 4.58 | 5.8912 | 5.6689 | 0 | 0.0105 | 2.66 | 2.7864 | 10.1744 | 0 | 2.4866
| 17 | [10 empty] | 0.13047 | 5.9751 | 7.6037 | 15.15% | 1.1523 | 6.4514 | 0 | 0 | 0 |  | 0.036 | 4.58 | 5.0294 | 4.8396 | 0 |  | 0.13047 | 5.9751 | 7.6037 | 15.15% | 1.1523 | 6.4514 | 0 | 0 | 0 |  | 0.036 | 4.58 | 5.0294 | 4.8396 | 0 |  | 0.13047 | 5.9751 | 7.6037 | 15.15% | 1.1523 | 6.4514 | 0 | 0 | 0 |  | 0.10889 | 4.58 | 5.9393 | 5.7152 | 0 | 0.0105 | 2.66 | 2.7911 | 10.1744 | 0 | 2.4825
| 18 | [10 empty] | 0.13047 | 5.9751 | 7.7538 | 12.59% | 0.97601 | 6.7777 | 0 | 0 | 0 |  | 0.036 | 4.58 | 5.0708 | 4.8794 | 0 |  | 0.13047 | 5.9751 | 7.7538 | 12.59% | 0.97601 | 6.7777 | 0 | 0 | 0 |  | 0.036 | 4.58 | 5.0708 | 4.8794 | 0 |  | 0.13047 | 5.9751 | 7.7538 | 12.59% | 0.97601 | 6.7777 | 0 | 0 | 0 |  | 0.10889 | 4.58 | 6.0645 | 5.8357 | 0 | 0.0105 | 2.66 | 2.8032 | 10.1744 | 0 | 2.4718
| 19 | [10 empty] | 0.13047 | 5.9751 | 7.8886 | 10.36% | 0.8176 | 7.071 | 0 | 0 | 0 |  | 0.036 | 4.58 | 5.108 | 4.9152 | 0 |  | 0.13047 | 5.9751 | 7.8886 | 10.36% | 0.8176 | 7.071 | 0 | 0 | 0 |  | 0.036 | 4.58 | 5.108 | 4.9152 | 0 |  | 0.13047 | 5.9751 | 7.8886 | 10.36% | 0.8176 | 7.071 | 0 | 0 | 0 |  | 0.10889 | 4.58 | 6.177 | 5.9439 | 0 | 0.0105 | 2.66 | 2.814 | 10.1744 | 0 | 2.4622
| 20 | [10 empty] | 0.13047 | 5.9751 | 7.4994 | 17% | 1.2749 | 6.2244 | 0 | 30.5987 | 0 |  | 0.036 | 4.58 | 5.0006 | 4.8119 | 4.167 |  | 0.13047 | 5.9751 | 7.4994 | 17% | 1.2749 | 6.2244 | 0 | 30.5987 | 0 |  | 0.036 | 4.58 | 5.0006 | 4.8119 | 4.167 |  | 0.13047 | 5.9751 | 7.4994 | 17% | 1.2749 | 6.2244 | 0 | 30.5987 | 0 |  | 0.10889 | 4.58 | 5.8522 | 5.6313 | 3.5606 | 0.0105 | 2.66 | 2.7827 | 10.1744 | 0 | 2.49
| 21 | [10 empty] | 0.42658 | 3.014 | 7.0327 | 23.06% | 1.6218 | 5.4109 | 0 | 38.9229 | 0 |  | -0.053333 | 5.4733 | 4.9709 | 4.7833 | 5.3323 |  | 0.13333 | 3.8567 | 5.1128 | 31.72% | 1.6218 | 3.491 | 0 | 38.9229 | 0 |  | 0.023333 | 2.8167 | 3.0365 | 2.9219 | 8.7293 |  | 0.42658 | 3.014 | 7.0327 | 23.06% | 1.6218 | 5.4109 | 0 | 38.9229 | 0 |  | 0.10889 | 5.4733 | 6.4992 | 6.2539 | 4.0784 | 0.021667 | 2.5483 | 2.7525 | 10.1744 | 0 | 2.5173
| 22 | [10 empty] | 0.42658 | 3.014 | 7.1642 | 21.98% | 1.5745 | 5.5897 | 0 | 37.7884 | 0 |  | -0.053333 | 5.4733 | 4.9544 | 4.7675 | 5.1941 |  | 0.13333 | 3.8567 | 5.1539 | 30.55% | 1.5745 | 3.5794 | 0 | 37.7884 | 0 |  | 0.023333 | 2.8167 | 3.0437 | 2.9288 | 8.4548 |  | 0.42658 | 3.014 | 7.1642 | 21.98% | 1.5745 | 5.5897 | 0 | 37.7884 | 0 |  | 0.10889 | 5.4733 | 6.5327 | 6.2862 | 3.9392 | 0.021667 | 2.5483 | 2.7591 | 10.1744 | 0 | 2.5112
| 23 | [10 empty] | 0.13047 | 5.9751 | 7.2808 | 21.04% | 1.5317 | 5.7491 | 0 | 36.7613 | 0 |  | 0.036 | 4.58 | 4.9403 | 4.7539 | 5.0674 |  | 0.13047 | 5.9751 | 7.2808 | 21.04% | 1.5317 | 5.7491 | 0 | 36.7613 | 0 |  | 0.036 | 4.58 | 4.9403 | 4.7539 | 5.0674 |  | 0.13047 | 5.9751 | 7.2808 | 21.04% | 1.5317 | 5.7491 | 0 | 36.7613 | 0 |  | 0.10889 | 4.58 | 5.6698 | 5.4558 | 4.4154 | 0.0105 | 2.66 | 2.7651 | 10.1744 | 0 | 2.5058
| 24 | [10 empty] | 0.13047 | 5.9751 | 7.5184 | 16.66% | 1.2526 | 6.2658 | 0 | 30.0621 | 0 |  | 0.036 | 4.58 | 5.0059 | 4.817 | 4.0896 |  | 0.13047 | 5.9751 | 7.5184 | 16.66% | 1.2526 | 6.2658 | 0 | 30.0621 | 0 |  | 0.036 | 4.58 | 5.0059 | 4.817 | 4.0896 |  | 0.13047 | 5.9751 | 7.5184 | 16.66% | 1.2526 | 6.2658 | 0 | 30.0621 | 0 |  | 0.10889 | 4.58 | 5.8681 | 5.6466 | 3.4887 | 0.0105 | 2.66 | 2.7842 | 10.1744 | 0 | 2.4886
| 25 | [10 empty] | 0.42658 | 3.014 | 7.0967 | 22.53% | 1.5988 | 5.4979 | 0 | 38.371 | 0 |  | -0.053333 | 5.4733 | 4.9629 | 4.7756 | 5.2652 |  | 0.13333 | 3.8567 | 5.1328 | 31.15% | 1.5988 | 3.534 | 0 | 38.371 | 0 |  | 0.023333 | 2.8167 | 3.04 | 2.9253 | 8.5956 |  | 0.42658 | 3.014 | 7.0967 | 22.53% | 1.5988 | 5.4979 | 0 | 38.371 | 0 |  | 0.10889 | 5.4733 | 6.5155 | 6.2696 | 4.0105 | 0.021667 | 2.5483 | 2.7557 | 10.1744 | 0 | 2.5143
| 26 | [10 empty] | 0.13047 | 5.9751 | 7.4325 | 18.21% | 1.3535 | 6.079 | 0 | 32.4843 | 0 |  | 0.036 | 4.58 | 4.9822 | 4.7941 | 4.4402 |  | 0.13047 | 5.9751 | 7.4325 | 18.21% | 1.3535 | 6.079 | 0 | 32.4843 | 0 |  | 0.036 | 4.58 | 4.9822 | 4.7941 | 4.4402 |  | 0.13047 | 5.9751 | 7.4325 | 18.21% | 1.3535 | 6.079 | 0 | 32.4843 | 0 |  | 0.10889 | 4.58 | 5.7964 | 5.5776 | 3.8165 | 0.0105 | 2.66 | 2.7773 | 10.1744 | 0 | 2.4948
| 27 | [10 empty] | 0.13047 | 5.9751 | 7.6526 | 14.31% | 1.0948 | 6.5578 | 0 | 0 | 0 |  | 0.036 | 4.58 | 5.0429 | 4.8526 | 0 |  | 0.13047 | 5.9751 | 7.6526 | 14.31% | 1.0948 | 6.5578 | 0 | 0 | 0 |  | 0.036 | 4.58 | 5.0429 | 4.8526 | 0 |  | 0.13047 | 5.9751 | 7.6526 | 14.31% | 1.0948 | 6.5578 | 0 | 0 | 0 |  | 0.10889 | 4.58 | 5.9801 | 5.7545 | 0 | 0.0105 | 2.66 | 2.795 | 10.1744 | 0 | 2.479
| 28 | [10 empty] | 0.13047 | 5.9751 | 7.3156 | 20.38% | 1.4908 | 5.8248 | 0 | 35.7802 | 0 |  | 0.036 | 4.58 | 4.9499 | 4.7631 | 4.9226 |  | 0.13047 | 5.9751 | 7.3156 | 20.38% | 1.4908 | 5.8248 | 0 | 35.7802 | 0 |  | 0.036 | 4.58 | 4.9499 | 4.7631 | 4.9226 |  | 0.13047 | 5.9751 | 7.3156 | 20.38% | 1.4908 | 5.8248 | 0 | 35.7802 | 0 |  | 0.10889 | 4.58 | 5.6988 | 5.4838 | 4.2756 | 0.0105 | 2.66 | 2.7679 | 10.1744 | 0 | 2.5033
| 29 | [10 empty] | 0.42658 | 3.014 | 6.8212 | 24.89% | 1.6978 | 5.1234 | 0 | 40.7471 | 0 |  | -0.053333 | 5.4733 | 4.9973 | 4.8088 | 5.5527 |  | 0.13333 | 3.8567 | 5.0467 | 33.64% | 1.6978 | 3.3489 | 0 | 40.7471 | 0 |  | 0.023333 | 2.8167 | 3.0249 | 2.9108 | 9.1733 |  | 0.42658 | 3.014 | 6.8212 | 24.89% | 1.6978 | 5.1234 | 0 | 40.7471 | 0 |  | 0.10889 | 5.4733 | 6.4452 | 6.202 | 4.3053 | 0.021667 | 2.5483 | 2.7417 | 10.1744 | 0 | 2.5272
| 30 | [10 empty] | 0.13047 | 5.9751 | 7.2988 | 20.7% | 1.5106 | 5.7881 | 0 | 36.2554 | 0 |  | 0.036 | 4.58 | 4.9453 | 4.7586 | 4.9926 |  | 0.13047 | 5.9751 | 7.2988 | 20.7% | 1.5106 | 5.7881 | 0 | 36.2554 | 0 |  | 0.036 | 4.58 | 4.9453 | 4.7586 | 4.9926 |  | 0.13047 | 5.9751 | 7.2988 | 20.7% | 1.5106 | 5.7881 | 0 | 36.2554 | 0 |  | 0.10889 | 4.58 | 5.6848 | 5.4702 | 4.3431 | 0.0105 | 2.66 | 2.7665 | 10.1744 | 0 | 2.5045
| 31 | [10 empty] | 0.13047 | 5.9751 | 7.3069 | 20.54% | 1.5011 | 5.8059 | 0 | 36.0255 | 0 |  | 0.036 | 4.58 | 4.9475 | 4.7608 | 4.9587 |  | 0.13047 | 5.9751 | 7.3069 | 20.54% | 1.5011 | 5.8059 | 0 | 36.0255 | 0 |  | 0.036 | 4.58 | 4.9475 | 4.7608 | 4.9587 |  | 0.13047 | 5.9751 | 7.3069 | 20.54% | 1.5011 | 5.8059 | 0 | 36.0255 | 0 |  | 0.10889 | 4.58 | 5.6916 | 5.4768 | 4.3104 | 0.0105 | 2.66 | 2.7672 | 10.1744 | 0 | 2.5039
X | 1 | [10 empty] | 0.13047 | 5.9751 | 7.8603 | 10.82% | 0.85082 | 7.0095 | 0 | 0 | 0 |  | 0.036 | 4.58 | 5.1002 | 4.9077 | 0 |  | 0.13047 | 5.9751 | 7.8603 | 10.82% | 0.85082 | 7.0095 | 0 | 0 | 0 |  | 0.036 | 4.58 | 5.1002 | 4.9077 | 0 |  | 0.13047 | 5.9751 | 7.8603 | 10.82% | 0.85082 | 7.0095 | 0 | 0 | 0 |  | 0.10889 | 4.58 | 6.1534 | 5.9212 | 0 | 0.0105 | 2.66 | 2.8117 | 10.1744 | 0 | 2.4642
| 2 | [10 empty] | 0.13047 | 5.9751 | 7.8494 | 11% | 0.86359 | 6.9858 | 0 | 0 | 0 |  | 0.036 | 4.58 | 5.0972 | 4.9049 | 0 |  | 0.13047 | 5.9751 | 7.8494 | 11% | 0.86359 | 6.9858 | 0 | 0 | 0 |  | 0.036 | 4.58 | 5.0972 | 4.9049 | 0 |  | 0.13047 | 5.9751 | 7.8494 | 11% | 0.86359 | 6.9858 | 0 | 0 | 0 |  | 0.10889 | 4.58 | 6.1444 | 5.9125 | 0 | 0.0105 | 2.66 | 2.8108 | 10.1744 | 0 | 2.465
| 3 | [10 empty] | 0 | 0 | 0 | 0% | 0 | 0 | 0 | 0 | 0 |  | 0 | 0 | 0 | 0 | 0 |  | 0 | 0 | 0 | 0% | 0 | 0 | 0 | 0 | 0 |  | 0 | 0 | 0 | 0 | 0 |  | 0 | 0 | 0 | 0% | 0 | 0 | 0 | 0 | 0 |  | 0.10889 | 0 | 1.886 | 1.8149 | 0 | 0.0105 | 2.66 | 2.8419 | 10.1744 | 0 | 2.4381
| 4 | [10 empty] | 0.13047 | 5.9751 | 7.4216 | 18.41% | 1.3663 | 6.0553 | 0 | 32.7909 | 0 |  | 0.036 | 4.58 | 4.9792 | 4.7913 | 4.4848 |  | 0.13047 | 5.9751 | 7.4216 | 18.41% | 1.3663 | 6.0553 | 0 | 32.7909 | 0 |  | 0.036 | 4.58 | 4.9792 | 4.7913 | 4.4848 |  | 0.13047 | 5.9751 | 7.4216 | 18.41% | 1.3663 | 6.0553 | 0 | 32.7909 | 0 |  | 0.10889 | 4.58 | 5.7873 | 5.5689 | 3.8585 | 0.0105 | 2.66 | 2.7764 | 10.1744 | 0 | 2.4956
| 5 | [10 empty] | 0.42658 | 3.014 | 6.8532 | 24.61% | 1.6863 | 5.1669 | 0 | 40.4712 | 0 |  | -0.053333 | 5.4733 | 4.9933 | 4.8049 | 5.5195 |  | 0.13333 | 3.8567 | 5.0567 | 33.35% | 1.6863 | 3.3704 | 0 | 40.4712 | 0 |  | 0.023333 | 2.8167 | 3.0267 | 2.9125 | 9.1059 |  | 0.42658 | 3.014 | 6.8532 | 24.61% | 1.6863 | 5.1669 | 0 | 40.4712 | 0 |  | 0.10889 | 5.4733 | 6.4533 | 6.2098 | 4.2708 | 0.021667 | 2.5483 | 2.7433 | 10.1744 | 0 | 2.5257
| 6 | [10 empty] | 0.42658 | 3.014 | 6.8763 | 24.4% | 1.678 | 5.1983 | 0 | 40.2719 | 0 |  | -0.053333 | 5.4733 | 4.9904 | 4.8021 | 5.4955 |  | 0.13333 | 3.8567 | 5.0639 | 33.14% | 1.678 | 3.3859 | 0 | 40.2719 | 0 |  | 0.023333 | 2.8167 | 3.0279 | 2.9137 | 9.0573 |  | 0.42658 | 3.014 | 6.8763 | 24.4% | 1.678 | 5.1983 | 0 | 40.2719 | 0 |  | 0.10889 | 5.4733 | 6.4592 | 6.2155 | 4.2459 | 0.021667 | 2.5483 | 2.7445 | 10.1744 | 0 | 2.5246
| 7 | [10 empty] | 0.42658 | 3.014 | 6.5208 | 27.69% | 1.8057 | 4.715 | 0 | 43.3379 | 0 |  | -0.053333 | 5.4733 | 5.0349 | 4.8449 | 5.8617 |  | 0.13333 | 3.8567 | 4.9528 | 36.46% | 1.8057 | 3.147 | 0 | 43.3379 | 0 |  | 0.023333 | 2.8167 | 3.0085 | 2.895 | 9.8099 |  | 0.42658 | 3.014 | 6.5208 | 27.69% | 1.8057 | 4.715 | 0 | 43.3379 | 0 |  | 0.10889 | 5.4733 | 6.3685 | 6.1282 | 4.6342 | 0.021667 | 2.5483 | 2.7265 | 10.1744 | 0 | 2.5413
| 8 | [10 empty] | 0.42658 | 3.014 | 6.5208 | 27.69% | 1.8057 | 4.715 | 0 | 43.3379 | 0 |  | -0.053333 | 5.4733 | 5.0349 | 4.8449 | 5.8617 |  | 0.13333 | 3.8567 | 4.9528 | 36.46% | 1.8057 | 3.147 | 0 | 43.3379 | 0 |  | 0.023333 | 2.8167 | 3.0085 | 2.895 | 9.8099 |  | 0.42658 | 3.014 | 6.5208 | 27.69% | 1.8057 | 4.715 | 0 | 43.3379 | 0 |  | 0.10889 | 5.4733 | 6.3685 | 6.1282 | 4.6342 | 0.021667 | 2.5483 | 2.7265 | 10.1744 | 0 | 2.5413
| 9 | [10 empty] | 0.13047 | 5.9751 | 7.3118 | 20.45% | 1.4953 | 5.8165 | 0 | 35.8875 | 0 |  | 0.036 | 4.58 | 4.9489 | 4.7621 | 4.9384 |  | 0.13047 | 5.9751 | 7.3118 | 20.45% | 1.4953 | 5.8165 | 0 | 35.8875 | 0 |  | 0.036 | 4.58 | 4.9489 | 4.7621 | 4.9384 |  | 0.13047 | 5.9751 | 7.3118 | 20.45% | 1.4953 | 5.8165 | 0 | 35.8875 | 0 |  | 0.10889 | 4.58 | 5.6957 | 5.4807 | 4.2908 | 0.0105 | 2.66 | 2.7676 | 10.1744 | 0 | 2.5035
| 10 | [10 empty] | 0.42658 | 3.014 | 6.5599 | 27.31% | 1.7917 | 4.7682 | 0 | 43.0006 | 0 |  | -0.053333 | 5.4733 | 5.03 | 4.8402 | 5.8217 |  | 0.13333 | 3.8567 | 4.965 | 36.09% | 1.7917 | 3.1733 | 0 | 43.0006 | 0 |  | 0.023333 | 2.8167 | 3.0106 | 2.897 | 9.7266 |  | 0.42658 | 3.014 | 6.5599 | 27.31% | 1.7917 | 4.7682 | 0 | 43.0006 | 0 |  | 0.10889 | 5.4733 | 6.3785 | 6.1378 | 4.5909 | 0.021667 | 2.5483 | 2.7284 | 10.1744 | 0 | 2.5394
| 11 | [10 empty] | 0.42658 | 3.014 | 7.1624 | 21.99% | 1.5752 | 5.5873 | 0 | 37.8038 | 0 |  | -0.053333 | 5.4733 | 4.9547 | 4.7677 | 5.1959 |  | 0.13333 | 3.8567 | 5.1533 | 30.57% | 1.5752 | 3.5782 | 0 | 37.8038 | 0 |  | 0.023333 | 2.8167 | 3.0436 | 2.9287 | 8.4585 |  | 0.42658 | 3.014 | 7.1624 | 21.99% | 1.5752 | 5.5873 | 0 | 37.8038 | 0 |  | 0.10889 | 5.4733 | 6.5323 | 6.2858 | 3.9411 | 0.021667 | 2.5483 | 2.759 | 10.1744 | 0 | 2.5113
| 12 | [10 empty] | 0.13047 | 5.9751 | 7.3265 | 20.17% | 1.4781 | 5.8484 | 0 | 35.4736 | 0 |  | 0.036 | 4.58 | 4.9529 | 4.766 | 4.8774 |  | 0.13047 | 5.9751 | 7.3265 | 20.17% | 1.4781 | 5.8484 | 0 | 35.4736 | 0 |  | 0.036 | 4.58 | 4.9529 | 4.766 | 4.8774 |  | 0.13047 | 5.9751 | 7.3265 | 20.17% | 1.4781 | 5.8484 | 0 | 35.4736 | 0 |  | 0.10889 | 4.58 | 5.7079 | 5.4925 | 4.2323 | 0.0105 | 2.66 | 2.7688 | 10.1744 | 0 | 2.5025
| 13 | [10 empty] | 0.42658 | 3.014 | 6.6168 | 26.77% | 1.7713 | 4.8455 | 0 | 42.5101 | 0 |  | -0.053333 | 5.4733 | 5.0229 | 4.8333 | 5.7634 |  | 0.13333 | 3.8567 | 4.9828 | 35.55% | 1.7713 | 3.2115 | 0 | 42.5101 | 0 |  | 0.023333 | 2.8167 | 3.0137 | 2.9 | 9.6057 |  | 0.42658 | 3.014 | 6.6168 | 26.77% | 1.7713 | 4.8455 | 0 | 42.5101 | 0 |  | 0.10889 | 5.4733 | 6.393 | 6.1517 | 4.5283 | 0.021667 | 2.5483 | 2.7313 | 10.1744 | 0 | 2.5368
| 14 | [10 empty] | 0.42658 | 3.014 | 6.1991 | 30.99% | 1.9214 | 4.2777 | 0 | 46.1126 | 0 |  | -0.053333 | 5.4733 | 5.0751 | 4.8836 | 6.1875 |  | 0.13333 | 3.8567 | 4.8522 | 39.6% | 1.9214 | 2.9309 | 0 | 46.1126 | 0 |  | 0.023333 | 2.8167 | 2.9909 | 2.878 | 10.4994 |  | 0.42658 | 3.014 | 6.1991 | 30.99% | 1.9214 | 4.2777 | 0 | 46.1126 | 0 |  | 0.10889 | 5.4733 | 6.2864 | 6.0491 | 4.9953 | 0.021667 | 2.5483 | 2.7101 | 10.1744 | 0 | 2.5566
| 15 | [10 empty] | 0.298 | 3.914 | 5.6995 | 37.68% | 2.1475 | 3.552 | 0 | 51.5395 | 0 |  | 0.252 | 3.336 | 4.8459 | 4.663 | 7.2428 |  | 0.074 | 4.272 | 4.7154 | 45.54% | 2.1475 | 2.5679 | 0 | 51.5395 | 0 |  | 0.004 | 2.952 | 2.976 | 2.976 | 11.7938 |  | 0.298 | 3.914 | 5.6995 | 37.68% | 2.1475 | 3.552 | 0 | 51.5395 | 0 |  | 0.10889 | 3.336 | 3.9884 | 3.8379 | 8.8 | 0.056 | 2.308 | 2.6435 | 10.1744 | 0 | 2.621
| 16 | [10 empty] | 0.298 | 3.914 | 5.3754 | 43.05% | 2.3142 | 3.0613 | 0 | 55.5406 | 0 |  | 0.252 | 3.336 | 4.5718 | 4.5718 | 8.273 |  | 0.074 | 4.272 | 4.6349 | 49.93% | 2.3142 | 2.3207 | 0 | 55.5406 | 0 |  | 0.004 | 2.952 | 2.9716 | 2.9716 | 12.728 |  | 0.298 | 3.914 | 5.3754 | 43.05% | 2.3142 | 3.0613 | 0 | 55.5406 | 0 |  | 0.10889 | 3.336 | 3.87 | 3.87 | 9.7733 | 0.056 | 2.308 | 2.5826 | 10.1744 | 0 | 2.6828
| 17 | [10 empty] | 0.298 | 3.914 | 4.993 | 50.29% | 2.5109 | 2.4821 | 0 | 60.2622 | 0 |  | 0.252 | 3.336 | 4.2485 | 4.1683 | 9.6596 |  | 0.074 | 4.272 | 4.5399 | 55.31% | 2.5109 | 2.029 | 0 | 60.2622 | 0 |  | 0.004 | 2.952 | 2.9665 | 2.9105 | 13.834 |  | 0.298 | 3.914 | 4.993 | 50.29% | 2.5109 | 2.4821 | 0 | 60.2622 | 0 |  | 0.10889 | 3.336 | 3.7303 | 3.6599 | 11.0014 | 0.056 | 2.308 | 2.5108 | 10.1744 | 0 | 2.7596
| 18 | [10 empty] | 0.298 | 3.914 | 5.322 | 44% | 2.3417 | 2.9804 | 0 | 56.1998 | 0 |  | 0.252 | 3.336 | 4.5267 | 4.5267 | 8.4547 |  | 0.074 | 4.272 | 4.6217 | 50.67% | 2.3417 | 2.28 | 0 | 56.1998 | 0 |  | 0.004 | 2.952 | 2.9709 | 2.9148 | 12.8822 |  | 0.298 | 3.914 | 5.322 | 44% | 2.3417 | 2.9804 | 0 | 56.1998 | 0 |  | 0.10889 | 3.336 | 3.8505 | 3.8505 | 9.9394 | 0.056 | 2.308 | 2.5726 | 10.1744 | 0 | 2.6933
| 19 | [10 empty] | 0.298 | 3.914 | 4.6491 | 57.82% | 2.6879 | 1.9612 | 0 | 64.5086 | 0 |  | 0.252 | 3.336 | 3.9576 | 3.8829 | 11.1002 |  | 0.074 | 4.272 | 4.4545 | 60.34% | 2.6879 | 1.7667 | 0 | 64.5086 | 0 |  | 0.004 | 2.952 | 2.9619 | 2.5707 | 14.8319 |  | 0.298 | 3.914 | 4.6491 | 57.82% | 2.6879 | 1.9612 | 0 | 64.5086 | 0 |  | 0.10889 | 3.336 | 3.6046 | 3.5366 | 12.1872 | 0.056 | 2.308 | 2.4461 | 10.1744 | 0 | 2.8325
| 20 | [10 empty] | 0.056667 | 4.3967 | 4.4831 | 63.18% | 2.8322 | 1.6509 | 0 | 67.9732 | 0 |  | 0.10889 | 3.6222 | 3.7883 | 3.2879 | 12.2191 |  | 0.0011111 | 4.4178 | 4.4195 | 64.08% | 2.8322 | 1.5873 | 0 | 67.9732 | 0 |  | 0.088889 | 2.7822 | 2.9178 | 2.5324 | 15.8646 |  | 0.056667 | 4.3967 | 4.4831 | 63.18% | 2.8322 | 1.6509 | 0 | 67.9732 | 0 |  | 0.10889 | 3.6222 | 3.7883 | 3.2879 | 12.2191 | 0.072222 | 2.2756 | 2.3857 | 10.1744 | 0 | 2.9043
| 21 | [10 empty] | 0.056667 | 4.3967 | 4.4887 | 62.75% | 2.8169 | 1.6719 | 0 | 67.6053 | 0 |  | 0.10889 | 3.6222 | 3.7992 | 3.2974 | 12.1181 |  | 0.0011111 | 4.4178 | 4.4196 | 63.74% | 2.8169 | 1.6027 | 0 | 67.6053 | 0 |  | 0.088889 | 2.7822 | 2.9267 | 2.5401 | 15.7308 |  | 0.056667 | 4.3967 | 4.4887 | 62.75% | 2.8169 | 1.6719 | 0 | 67.6053 | 0 |  | 0.10889 | 3.6222 | 3.7992 | 3.2974 | 12.1181 | 0.072222 | 2.2756 | 2.3929 | 10.1744 | 0 | 2.8955
| 22 | [10 empty] | 0.298 | 3.914 | 4.5659 | 59.81% | 2.7307 | 1.8352 | 0 | 65.5357 | 0 |  | 0.252 | 3.336 | 3.8872 | 3.8139 | 11.481 |  | 0.074 | 4.272 | 4.4339 | 61.59% | 2.7307 | 1.7032 | 0 | 65.5357 | 0 |  | 0.004 | 2.952 | 2.9607 | 2.5697 | 15.0737 |  | 0.298 | 3.914 | 4.5659 | 59.81% | 2.7307 | 1.8352 | 0 | 65.5357 | 0 |  | 0.10889 | 3.336 | 3.5742 | 3.5068 | 12.4866 | 0.056 | 2.308 | 2.4305 | 10.1744 | 0 | 2.8507
| 23 | [10 empty] | 0.298 | 3.914 | 5.4562 | 41.65% | 2.2727 | 3.1835 | 0 | 54.5441 | 0 |  | 0.252 | 3.336 | 4.6401 | 4.6401 | 8.0051 |  | 0.074 | 4.272 | 4.655 | 48.82% | 2.2727 | 2.3823 | 0 | 54.5441 | 0 |  | 0.004 | 2.952 | 2.9727 | 2.9727 | 12.4951 |  | 0.298 | 3.914 | 5.4562 | 41.65% | 2.2727 | 3.1835 | 0 | 54.5441 | 0 |  | 0.10889 | 3.336 | 3.8995 | 3.8995 | 9.5254 | 0.056 | 2.308 | 2.5978 | 10.1744 | 0 | 2.6672
| 24 | [10 empty] | 0.42658 | 3.014 | 6.2897 | 30.03% | 1.8888 | 4.4009 | 0 | 45.3308 | 0 |  | -0.053333 | 5.4733 | 5.0638 | 4.8727 | 6.0962 |  | 0.13333 | 3.8567 | 4.8806 | 38.7% | 1.8888 | 2.9918 | 0 | 45.3308 | 0 |  | 0.023333 | 2.8167 | 2.9958 | 2.8828 | 10.3043 |  | 0.42658 | 3.014 | 6.2897 | 30.03% | 1.8888 | 4.4009 | 0 | 45.3308 | 0 |  | 0.10889 | 5.4733 | 6.3095 | 6.0714 | 4.8926 | 0.021667 | 2.5483 | 2.7147 | 10.1744 | 0 | 2.5523
| 25 | [10 empty] | 0.13047 | 5.9751 | 7.6054 | 15.13% | 1.1504 | 6.455 | 0 | 0 | 0 |  | 0.036 | 4.58 | 5.0299 | 4.84 | 0 |  | 0.13047 | 5.9751 | 7.6054 | 15.13% | 1.1504 | 6.455 | 0 | 0 | 0 |  | 0.036 | 4.58 | 5.0299 | 4.84 | 0 |  | 0.13047 | 5.9751 | 7.6054 | 15.13% | 1.1504 | 6.455 | 0 | 0 | 0 |  | 0.10889 | 4.58 | 5.9407 | 5.7165 | 0 | 0.0105 | 2.66 | 2.7912 | 10.1744 | 0 | 2.4823
| 26 | [10 empty] | 0.13047 | 5.9751 | 7.6081 | 15.08% | 1.1472 | 6.4609 | 0 | 0 | 0 |  | 0.036 | 4.58 | 5.0306 | 4.8408 | 0 |  | 0.13047 | 5.9751 | 7.6081 | 15.08% | 1.1472 | 6.4609 | 0 | 0 | 0 |  | 0.036 | 4.58 | 5.0306 | 4.8408 | 0 |  | 0.13047 | 5.9751 | 7.6081 | 15.08% | 1.1472 | 6.4609 | 0 | 0 | 0 |  | 0.10889 | 4.58 | 5.9429 | 5.7187 | 0 | 0.0105 | 2.66 | 2.7914 | 10.1744 | 0 | 2.4821
| 27 | [10 empty] | 0.13047 | 5.9751 | 7.3673 | 19.41% | 1.4302 | 5.9371 | 0 | 34.3239 | 0 |  | 0.036 | 4.58 | 4.9642 | 4.7768 | 4.7086 |  | 0.13047 | 5.9751 | 7.3673 | 19.41% | 1.4302 | 5.9371 | 0 | 34.3239 | 0 |  | 0.036 | 4.58 | 4.9642 | 4.7768 | 4.7086 |  | 0.13047 | 5.9751 | 7.3673 | 19.41% | 1.4302 | 5.9371 | 0 | 34.3239 | 0 |  | 0.10889 | 4.58 | 5.7419 | 5.5253 | 4.0708 | 0.0105 | 2.66 | 2.772 | 10.1744 | 0 | 2.4995
| 28 | [10 empty] | 0.42658 | 3.014 | 7.0416 | 22.99% | 1.6186 | 5.423 | 0 | 38.8462 | 0 |  | -0.053333 | 5.4733 | 4.9698 | 4.7822 | 5.323 |  | 0.13333 | 3.8567 | 5.1156 | 31.64% | 1.6186 | 3.497 | 0 | 38.8462 | 0 |  | 0.023333 | 2.8167 | 3.037 | 2.9224 | 8.7107 |  | 0.42658 | 3.014 | 7.0416 | 22.99% | 1.6186 | 5.423 | 0 | 38.8462 | 0 |  | 0.10889 | 5.4733 | 6.5014 | 6.2561 | 4.069 | 0.021667 | 2.5483 | 2.7529 | 10.1744 | 0 | 2.5169
| 29 | [10 empty] | 0.42658 | 3.014 | 6.343 | 29.48% | 1.8696 | 4.4734 | 0 | 44.8709 | 0 |  | -0.053333 | 5.4733 | 5.0571 | 4.8663 | 6.0424 |  | 0.13333 | 3.8567 | 4.8972 | 38.18% | 1.8696 | 3.0276 | 0 | 44.8709 | 0 |  | 0.023333 | 2.8167 | 2.9988 | 2.8856 | 10.1898 |  | 0.42658 | 3.014 | 6.343 | 29.48% | 1.8696 | 4.4734 | 0 | 44.8709 | 0 |  | 0.10889 | 5.4733 | 6.3231 | 6.0845 | 4.8326 | 0.021667 | 2.5483 | 2.7174 | 10.1744 | 0 | 2.5497
| 30 | [10 empty] | 0.298 | 3.914 | 4.9235 | 51.73% | 2.5467 | 2.3768 | 0 | 61.1207 | 0 |  | 0.252 | 3.336 | 4.1896 | 4.1106 | 9.9347 |  | 0.074 | 4.272 | 4.5227 | 56.31% | 2.5467 | 1.976 | 0 | 61.1207 | 0 |  | 0.004 | 2.952 | 2.9655 | 2.9096 | 14.0355 |  | 0.298 | 3.914 | 4.9235 | 51.73% | 2.5467 | 2.3768 | 0 | 61.1207 | 0 |  | 0.10889 | 3.336 | 3.7049 | 3.635 | 11.2347 | 0.056 | 2.308 | 2.4977 | 10.1744 | 0 | 2.774
XI | 1 | [10 empty] | 0.42658 | 3.014 | 6.1155 | 31.91% | 1.9514 | 4.1642 | 0 | 46.8332 | 0 |  | -0.053333 | 5.4733 | 5.0856 | 4.8936 | 6.2713 |  | 0.13333 | 3.8567 | 4.8261 | 40.43% | 1.9514 | 2.8747 | 0 | 46.8332 | 0 |  | 0.023333 | 2.8167 | 2.9863 | 2.9863 | 10.6797 |  | 0.42658 | 3.014 | 6.1155 | 31.91% | 1.9514 | 4.1642 | 0 | 46.8332 | 0 |  | 0.10889 | 5.4733 | 6.265 | 6.0286 | 5.0906 | 0.021667 | 2.5483 | 2.7059 | 10.1744 | 0 | 2.5606
| 2 | [10 empty] | 0.298 | 3.914 | 4.9558 | 51.05% | 2.5301 | 2.4257 | 0 | 60.7221 | 0 |  | 0.252 | 3.336 | 4.2169 | 4.1374 | 9.806 |  | 0.074 | 4.272 | 4.5307 | 55.84% | 2.5301 | 2.0006 | 0 | 60.7221 | 0 |  | 0.004 | 2.952 | 2.966 | 2.91 | 13.9419 |  | 0.298 | 3.914 | 4.9558 | 51.05% | 2.5301 | 2.4257 | 0 | 60.7221 | 0 |  | 0.10889 | 3.336 | 3.7167 | 3.6465 | 11.126 | 0.056 | 2.308 | 2.5038 | 10.1744 | 0 | 2.7673
| 3 | [10 empty] | 0.298 | 3.914 | 4.6615 | 57.52% | 2.6815 | 1.98 | 0 | 64.3553 | 0 |  | 0.252 | 3.336 | 3.9681 | 3.8932 | 11.0445 |  | 0.074 | 4.272 | 4.4576 | 60.15% | 2.6815 | 1.7761 | 0 | 64.3553 | 0 |  | 0.004 | 2.952 | 2.962 | 2.5708 | 14.7958 |  | 0.298 | 3.914 | 4.6615 | 57.52% | 2.6815 | 1.98 | 0 | 64.3553 | 0 |  | 0.10889 | 3.336 | 3.6091 | 3.541 | 12.143 | 0.056 | 2.308 | 2.4485 | 10.1744 | 0 | 2.8298
| 4 | [10 empty] | 0.298 | 3.914 | 4.5808 | 59.44% | 2.723 | 1.8578 | 0 | 65.3518 | 0 |  | 0.252 | 3.336 | 3.8998 | 3.8263 | 11.4118 |  | 0.074 | 4.272 | 4.4376 | 61.36% | 2.723 | 1.7146 | 0 | 65.3518 | 0 |  | 0.004 | 2.952 | 2.9609 | 2.5699 | 15.0304 |  | 0.298 | 3.914 | 4.5808 | 59.44% | 2.723 | 1.8578 | 0 | 65.3518 | 0 |  | 0.10889 | 3.336 | 3.5796 | 3.5121 | 12.4326 | 0.056 | 2.308 | 2.4333 | 10.1744 | 0 | 2.8475
| 5 | [10 empty] | 0.298 | 3.914 | 5.0216 | 49.71% | 2.4962 | 2.5253 | 0 | 59.9096 | 0 |  | 0.252 | 3.336 | 4.2726 | 4.2726 | 9.5488 |  | 0.074 | 4.272 | 4.547 | 54.9% | 2.4962 | 2.0508 | 0 | 59.9096 | 0 |  | 0.004 | 2.952 | 2.9669 | 2.9109 | 13.7513 |  | 0.298 | 3.914 | 5.0216 | 49.71% | 2.4962 | 2.5253 | 0 | 59.9096 | 0 |  | 0.10889 | 3.336 | 3.7407 | 3.7407 | 10.9065 | 0.056 | 2.308 | 2.5161 | 10.1744 | 0 | 2.7537
| 6 | [10 empty] | 0.298 | 3.914 | 4.8738 | 52.78% | 2.5722 | 2.3016 | 0 | 61.7339 | 0 |  | 0.252 | 3.336 | 4.1476 | 4.0694 | 10.136 |  | 0.074 | 4.272 | 4.5103 | 57.03% | 2.5722 | 1.9381 | 0 | 61.7339 | 0 |  | 0.004 | 2.952 | 2.9649 | 2.9089 | 14.1795 |  | 0.298 | 3.914 | 4.8738 | 52.78% | 2.5722 | 2.3016 | 0 | 61.7339 | 0 |  | 0.10889 | 3.336 | 3.6867 | 3.6172 | 11.4032 | 0.056 | 2.308 | 2.4884 | 10.1744 | 0 | 2.7844
| 7 | [10 empty] | 0.056667 | 4.3967 | 4.4767 | 63.65% | 2.8495 | 1.6272 | 0 | 68.3871 | 0 |  | 0.10889 | 3.6222 | 3.776 | 3.2773 | 12.3334 |  | 0.0011111 | 4.4178 | 4.4193 | 64.48% | 2.8495 | 1.5699 | 0 | 68.3871 | 0 |  | 0.088889 | 2.7822 | 2.9078 | 2.5237 | 16.0161 |  | 0.056667 | 4.3967 | 4.4767 | 63.65% | 2.8495 | 1.6272 | 0 | 68.3871 | 0 |  | 0.10889 | 3.6222 | 3.776 | 3.2773 | 12.3334 | 0.072222 | 2.2756 | 2.3776 | 10.1744 | 0 | 2.9142
| 8 | [10 empty] | 0.056667 | 4.3967 | 4.3957 | 69.81% | 3.0686 | 1.3272 | 0 | 73.6453 | 0 |  | 0.10889 | 3.6222 | 3.6204 | 3.1422 | 13.8526 |  | 0.0011111 | 4.4178 | 4.4178 | 69.46% | 3.0686 | 1.3492 | 0 | 73.6453 | 0 |  | 0.088889 | 2.7822 | 2.7807 | 2.4135 | 18.0355 |  | 0.056667 | 4.3967 | 4.3957 | 69.81% | 3.0686 | 1.3272 | 0 | 73.6453 | 0 |  | 0.10889 | 3.6222 | 3.6204 | 3.1422 | 13.8526 | 0.072222 | 2.2756 | 2.2744 | 10.1744 | 0 | 3.0465
| 9 | [10 empty] | 0.056667 | 4.3967 | 4.4271 | 67.39% | 2.9836 | 1.4435 | 0 | 71.6064 | 0 |  | 0.10889 | 3.6222 | 3.6807 | 3.1946 | 13.2483 |  | 0.0011111 | 4.4178 | 4.4184 | 67.53% | 2.9836 | 1.4348 | 0 | 71.6064 | 0 |  | 0.088889 | 2.7822 | 2.83 | 2.4562 | 17.2309 |  | 0.056667 | 4.3967 | 4.4271 | 67.39% | 2.9836 | 1.4435 | 0 | 71.6064 | 0 |  | 0.10889 | 3.6222 | 3.6807 | 3.1946 | 13.2483 | 0.072222 | 2.2756 | 2.3144 | 10.1744 | 0 | 2.9938
| 10 | [10 empty] | 0.056667 | 4.3967 | 4.4448 | 66.05% | 2.9357 | 1.5091 | 0 | 70.4567 | 0 |  | 0.10889 | 3.6222 | 3.7148 | 3.2241 | 12.9161 |  | 0.0011111 | 4.4178 | 4.4187 | 66.44% | 2.9357 | 1.483 | 0 | 70.4567 | 0 |  | 0.088889 | 2.7822 | 2.8578 | 2.4803 | 16.7895 |  | 0.056667 | 4.3967 | 4.4448 | 66.05% | 2.9357 | 1.5091 | 0 | 70.4567 | 0 |  | 0.10889 | 3.6222 | 3.7148 | 3.2241 | 12.9161 | 0.072222 | 2.2756 | 2.3369 | 10.1744 | 0 | 2.9649
| 11 | [10 empty] | 0.056667 | 4.3967 | 4.4902 | 62.65% | 2.8131 | 1.6771 | 0 | 67.5133 | 0 |  | 0.10889 | 3.6222 | 3.8019 | 3.2998 | 12.093 |  | 0.0011111 | 4.4178 | 4.4196 | 63.65% | 2.8131 | 1.6066 | 0 | 67.5133 | 0 |  | 0.088889 | 2.7822 | 2.9289 | 2.5421 | 15.6975 |  | 0.056667 | 4.3967 | 4.4902 | 62.65% | 2.8131 | 1.6771 | 0 | 67.5133 | 0 |  | 0.10889 | 3.6222 | 3.8019 | 3.2998 | 12.093 | 0.072222 | 2.2756 | 2.3947 | 10.1744 | 0 | 2.8933
| 12 | [10 empty] | 0.298 | 3.914 | 5.0091 | 49.96% | 2.5026 | 2.5065 | 0 | 60.0629 | 0 |  | 0.252 | 3.336 | 4.2621 | 4.2621 | 9.5968 |  | 0.074 | 4.272 | 4.544 | 55.08% | 2.5026 | 2.0413 | 0 | 60.0629 | 0 |  | 0.004 | 2.952 | 2.9667 | 2.9107 | 13.7872 |  | 0.298 | 3.914 | 5.0091 | 49.96% | 2.5026 | 2.5065 | 0 | 60.0629 | 0 |  | 0.10889 | 3.336 | 3.7362 | 3.7362 | 10.9477 | 0.056 | 2.308 | 2.5138 | 10.1744 | 0 | 2.7563
| 13 | [10 empty] | 0.298 | 3.914 | 5.1979 | 46.28% | 2.4055 | 2.7924 | 0 | 57.7328 | 0 |  | 0.252 | 3.336 | 4.4217 | 4.4217 | 8.8915 |  | 0.074 | 4.272 | 4.5908 | 52.4% | 2.4055 | 2.1853 | 0 | 57.7328 | 0 |  | 0.004 | 2.952 | 2.9692 | 2.9132 | 13.241 |  | 0.298 | 3.914 | 5.1979 | 46.28% | 2.4055 | 2.7924 | 0 | 57.7328 | 0 |  | 0.10889 | 3.336 | 3.8051 | 3.8051 | 10.3323 | 0.056 | 2.308 | 2.5493 | 10.1744 | 0 | 2.7179
| 14 | [10 empty] | 0.298 | 3.914 | 4.8378 | 53.55% | 2.5908 | 2.247 | 0 | 62.1785 | 0 |  | 0.252 | 3.336 | 4.1172 | 4.0395 | 10.2845 |  | 0.074 | 4.272 | 4.5014 | 57.55% | 2.5908 | 1.9106 | 0 | 62.1785 | 0 |  | 0.004 | 2.952 | 2.9644 | 2.9085 | 14.2839 |  | 0.298 | 3.914 | 4.8378 | 53.55% | 2.5908 | 2.247 | 0 | 62.1785 | 0 |  | 0.10889 | 3.336 | 3.6736 | 3.6042 | 11.5265 | 0.056 | 2.308 | 2.4816 | 10.1744 | 0 | 2.792
| 15 | [10 empty] | 0.298 | 3.914 | 4.8688 | 52.88% | 2.5748 | 2.294 | 0 | 61.7952 | 0 |  | 0.252 | 3.336 | 4.1434 | 4.0653 | 10.1563 |  | 0.074 | 4.272 | 4.5091 | 57.1% | 2.5748 | 1.9343 | 0 | 61.7952 | 0 |  | 0.004 | 2.952 | 2.9648 | 2.9089 | 14.1939 |  | 0.298 | 3.914 | 4.8688 | 52.88% | 2.5748 | 2.294 | 0 | 61.7952 | 0 |  | 0.10889 | 3.336 | 3.6849 | 3.6154 | 11.4202 | 0.056 | 2.308 | 2.4874 | 10.1744 | 0 | 2.7855
| 16 | [10 empty] | 0.42658 | 3.014 | 6.1173 | 31.89% | 1.9507 | 4.1666 | 0 | 46.8178 | 0 |  | -0.053333 | 5.4733 | 5.0853 | 4.8934 | 6.2695 |  | 0.13333 | 3.8567 | 4.8267 | 40.42% | 1.9507 | 2.8759 | 0 | 46.8178 | 0 |  | 0.023333 | 2.8167 | 2.9864 | 2.9864 | 10.6759 |  | 0.42658 | 3.014 | 6.1173 | 31.89% | 1.9507 | 4.1666 | 0 | 46.8178 | 0 |  | 0.10889 | 5.4733 | 6.2655 | 6.0291 | 5.0886 | 0.021667 | 2.5483 | 2.706 | 10.1744 | 0 | 2.5605
| 17 | [10 empty] | 0.42658 | 3.014 | 6.8141 | 24.95% | 1.7004 | 5.1137 | 0 | 40.8085 | 0 |  | -0.053333 | 5.4733 | 4.9982 | 4.8096 | 5.56 |  | 0.13333 | 3.8567 | 5.0444 | 33.71% | 1.7004 | 3.3441 | 0 | 40.8085 | 0 |  | 0.023333 | 2.8167 | 3.0245 | 2.9104 | 9.1883 |  | 0.42658 | 3.014 | 6.8141 | 24.95% | 1.7004 | 5.1137 | 0 | 40.8085 | 0 |  | 0.10889 | 5.4733 | 6.4434 | 6.2002 | 4.313 | 0.021667 | 2.5483 | 2.7413 | 10.1744 | 0 | 2.5275
| 18 | [10 empty] | 0.42658 | 3.014 | 6.3857 | 29.04% | 1.8543 | 4.5314 | 0 | 44.503 | 0 |  | -0.053333 | 5.4733 | 5.0518 | 4.8611 | 5.9991 |  | 0.13333 | 3.8567 | 4.9106 | 37.76% | 1.8543 | 3.0563 | 0 | 44.503 | 0 |  | 0.023333 | 2.8167 | 3.0011 | 2.8878 | 10.0984 |  | 0.42658 | 3.014 | 6.3857 | 29.04% | 1.8543 | 4.5314 | 0 | 44.503 | 0 |  | 0.10889 | 5.4733 | 6.334 | 6.095 | 4.7847 | 0.021667 | 2.5483 | 2.7196 | 10.1744 | 0 | 2.5477
| 19 | [10 empty] | 0.298 | 3.914 | 5.7889 | 36.3% | 2.1015 | 3.6874 | 0 | 50.4357 | 0 |  | 0.252 | 3.336 | 4.9215 | 4.7358 | 6.9789 |  | 0.074 | 4.272 | 4.7376 | 44.36% | 2.1015 | 2.6361 | 0 | 50.4357 | 0 |  | 0.004 | 2.952 | 2.9772 | 2.9772 | 11.5366 |  | 0.298 | 3.914 | 5.7889 | 36.3% | 2.1015 | 3.6874 | 0 | 50.4357 | 0 |  | 0.10889 | 3.336 | 4.0211 | 3.8694 | 8.5416 | 0.056 | 2.308 | 2.6603 | 10.1744 | 0 | 2.6045
| 20 | [10 empty] | 0.42658 | 3.014 | 6.3768 | 29.13% | 1.8575 | 4.5193 | 0 | 44.5796 | 0 |  | -0.053333 | 5.4733 | 5.0529 | 4.8622 | 6.0081 |  | 0.13333 | 3.8567 | 4.9078 | 37.85% | 1.8575 | 3.0503 | 0 | 44.5796 | 0 |  | 0.023333 | 2.8167 | 3.0006 | 2.8874 | 10.1174 |  | 0.42658 | 3.014 | 6.3768 | 29.13% | 1.8575 | 4.5193 | 0 | 44.5796 | 0 |  | 0.10889 | 5.4733 | 6.3317 | 6.0928 | 4.7947 | 0.021667 | 2.5483 | 2.7191 | 10.1744 | 0 | 2.5481
| 21 | [10 empty] | 0.298 | 3.914 | 4.962 | 50.93% | 2.5269 | 2.4351 | 0 | 60.6455 | 0 |  | 0.252 | 3.336 | 4.2222 | 4.1425 | 9.7814 |  | 0.074 | 4.272 | 4.5322 | 55.75% | 2.5269 | 2.0053 | 0 | 60.6455 | 0 |  | 0.004 | 2.952 | 2.9661 | 2.9101 | 13.9239 |  | 0.298 | 3.914 | 4.962 | 50.93% | 2.5269 | 2.4351 | 0 | 60.6455 | 0 |  | 0.10889 | 3.336 | 3.7189 | 3.6488 | 11.1052 | 0.056 | 2.308 | 2.5049 | 10.1744 | 0 | 2.766
| 22 | [10 empty] | 0.056667 | 4.3967 | 4.4939 | 62.37% | 2.8028 | 1.6911 | 0 | 67.268 | 0 |  | 0.10889 | 3.6222 | 3.8091 | 3.3061 | 12.0261 |  | 0.0011111 | 4.4178 | 4.4197 | 63.42% | 2.8028 | 1.6169 | 0 | 67.268 | 0 |  | 0.088889 | 2.7822 | 2.9348 | 2.5472 | 15.6089 |  | 0.056667 | 4.3967 | 4.4939 | 62.37% | 2.8028 | 1.6911 | 0 | 67.268 | 0 |  | 0.10889 | 3.6222 | 3.8091 | 3.3061 | 12.0261 | 0.072222 | 2.2756 | 2.3995 | 10.1744 | 0 | 2.8875
| 23 | [10 empty] | 0.298 | 3.914 | 5.0054 | 50.04% | 2.5045 | 2.5009 | 0 | 60.1089 | 0 |  | 0.252 | 3.336 | 4.2589 | 4.1786 | 9.6113 |  | 0.074 | 4.272 | 4.543 | 55.13% | 2.5045 | 2.0385 | 0 | 60.1089 | 0 |  | 0.004 | 2.952 | 2.9667 | 2.9107 | 13.798 |  | 0.298 | 3.914 | 5.0054 | 50.04% | 2.5045 | 2.5009 | 0 | 60.1089 | 0 |  | 0.10889 | 3.336 | 3.7348 | 3.6643 | 10.9601 | 0.056 | 2.308 | 2.5131 | 10.1744 | 0 | 2.757
| 24 | [10 empty] | 0.056667 | 4.3967 | 4.4375 | 66.6% | 2.9555 | 1.482 | 0 | 70.9319 | 0 |  | 0.10889 | 3.6222 | 3.7007 | 3.2119 | 13.0527 |  | 0.0011111 | 4.4178 | 4.4186 | 66.89% | 2.9555 | 1.4631 | 0 | 70.9319 | 0 |  | 0.088889 | 2.7822 | 2.8463 | 2.4704 | 16.9709 |  | 0.056667 | 4.3967 | 4.4375 | 66.6% | 2.9555 | 1.482 | 0 | 70.9319 | 0 |  | 0.10889 | 3.6222 | 3.7007 | 3.2119 | 13.0527 | 0.072222 | 2.2756 | 2.3276 | 10.1744 | 0 | 2.9767
| 25 | [10 empty] | 0.056667 | 4.3967 | 4.3539 | 73.07% | 3.1816 | 1.1723 | 0 | 76.3587 | 0 |  | 0.10889 | 3.6222 | 3.5401 | 3.0725 | 14.6888 |  | 0.0011111 | 4.4178 | 4.4169 | 72.03% | 3.1816 | 1.2353 | 0 | 76.3587 | 0 |  | 0.088889 | 2.7822 | 2.7152 | 2.3566 | 19.1515 |  | 0.056667 | 4.3967 | 4.3539 | 73.07% | 3.1816 | 1.1723 | 0 | 76.3587 | 0 |  | 0.10889 | 3.6222 | 3.5401 | 3.0725 | 14.6888 | 0.072222 | 2.2756 | 2.2211 | 10.1744 | 0 | 3.1195
| 26 | [10 empty] | 0.056667 | 4.3967 | 4.4755 | 63.74% | 2.8527 | 1.6229 | 0 | 68.4638 | 0 |  | 0.10889 | 3.6222 | 3.7738 | 3.2753 | 12.3546 |  | 0.0011111 | 4.4178 | 4.4193 | 64.55% | 2.8527 | 1.5667 | 0 | 68.4638 | 0 |  | 0.088889 | 2.7822 | 2.9059 | 2.5221 | 16.0443 |  | 0.056667 | 4.3967 | 4.4755 | 63.74% | 2.8527 | 1.6229 | 0 | 68.4638 | 0 |  | 0.10889 | 3.6222 | 3.7738 | 3.2753 | 12.3546 | 0.072222 | 2.2756 | 2.3761 | 10.1744 | 0 | 2.916
| 27 | [10 empty] | 0.298 | 3.914 | 4.541 | 60.41% | 2.7434 | 1.7976 | 0 | 65.8424 | 0 |  | 0.252 | 3.336 | 3.8662 | 3.3556 | 11.5974 |  | 0.074 | 4.272 | 4.4277 | 61.96% | 2.7434 | 1.6843 | 0 | 65.8424 | 0 |  | 0.004 | 2.952 | 2.9604 | 2.5694 | 15.1459 |  | 0.298 | 3.914 | 4.541 | 60.41% | 2.7434 | 1.7976 | 0 | 65.8424 | 0 |  | 0.10889 | 3.336 | 3.5651 | 3.0943 | 12.5769 | 0.056 | 2.308 | 2.4258 | 10.1744 | 0 | 2.8562
| 28 | [10 empty] | 0.056667 | 4.3967 | 4.4465 | 65.92% | 2.9312 | 1.5153 | 0 | 70.3494 | 0 |  | 0.10889 | 3.6222 | 3.718 | 3.2269 | 12.8855 |  | 0.0011111 | 4.4178 | 4.4188 | 66.34% | 2.9312 | 1.4875 | 0 | 70.3494 | 0 |  | 0.088889 | 2.7822 | 2.8604 | 2.4826 | 16.7487 |  | 0.056667 | 4.3967 | 4.4465 | 65.92% | 2.9312 | 1.5153 | 0 | 70.3494 | 0 |  | 0.10889 | 3.6222 | 3.718 | 3.2269 | 12.8855 | 0.072222 | 2.2756 | 2.3391 | 10.1744 | 0 | 2.9622
| 29 | [10 empty] | 0.056667 | 4.3967 | 4.4637 | 64.62% | 2.8846 | 1.5791 | 0 | 69.2303 | 0 |  | 0.10889 | 3.6222 | 3.7511 | 3.2556 | 12.5685 |  | 0.0011111 | 4.4178 | 4.4191 | 65.28% | 2.8846 | 1.5345 | 0 | 69.2303 | 0 |  | 0.088889 | 2.7822 | 2.8874 | 2.5061 | 16.3279 |  | 0.056667 | 4.3967 | 4.4637 | 64.62% | 2.8846 | 1.5791 | 0 | 69.2303 | 0 |  | 0.10889 | 3.6222 | 3.7511 | 3.2556 | 12.5685 | 0.072222 | 2.2756 | 2.361 | 10.1744 | 0 | 2.9346
| 30 | [10 empty] | 0.056667 | 4.3967 | 4.4663 | 64.43% | 2.8776 | 1.5888 | 0 | 69.0617 | 0 |  | 0.10889 | 3.6222 | 3.7561 | 3.26 | 12.5212 |  | 0.0011111 | 4.4178 | 4.4191 | 65.12% | 2.8776 | 1.5416 | 0 | 69.0617 | 0 |  | 0.088889 | 2.7822 | 2.8915 | 2.5096 | 16.2652 |  | 0.056667 | 4.3967 | 4.4663 | 64.43% | 2.8776 | 1.5888 | 0 | 69.0617 | 0 |  | 0.10889 | 3.6222 | 3.7561 | 3.26 | 12.5212 | 0.072222 | 2.2756 | 2.3643 | 10.1744 | 0 | 2.9305
| 31 | [10 empty] | 0.056667 | 4.3967 | 4.425 | 67.56% | 2.9893 | 1.4356 | 0 | 71.7444 | 0 |  | 0.10889 | 3.6222 | 3.6767 | 3.1911 | 13.2885 |  | 0.0011111 | 4.4178 | 4.4183 | 67.66% | 2.9893 | 1.429 | 0 | 71.7444 | 0 |  | 0.088889 | 2.7822 | 2.8267 | 2.4533 | 17.2845 |  | 0.056667 | 4.3967 | 4.425 | 67.56% | 2.9893 | 1.4356 | 0 | 71.7444 | 0 |  | 0.10889 | 3.6222 | 3.6767 | 3.1911 | 13.2885 | 0.072222 | 2.2756 | 2.3117 | 10.1744 | 0 | 2.9973
XII | 1 | [10 empty] | 0.056667 | 4.3967 | 4.3025 | 77.19% | 3.3209 | 0.9816 | 0 | 79.7007 | 0 |  | 0.10889 | 3.6222 | 3.4412 | 2.9867 | 15.7723 |  | 0.0011111 | 4.4178 | 4.4159 | 75.2% | 3.3209 | 1.0951 | 0 | 79.7007 | 0 |  | 0.088889 | 2.7822 | 2.6344 | 2.2865 | 20.6023 |  | 0.056667 | 4.3967 | 4.3025 | 77.19% | 3.3209 | 0.9816 | 0 | 79.7007 | 0 |  | 0.10889 | 3.6222 | 3.4412 | 2.9867 | 15.7723 | 0.072222 | 2.2756 | 2.1555 | 10.1744 | 0 | 3.2145
| 2 | [10 empty] | 0.056667 | 4.3967 | 4.2014 | 85.55% | 3.5942 | 0.60716 | 0 | 86.2619 | 0 |  | 0.10889 | 3.6222 | 3.247 | 2.3893 | 18.0917 |  | 0.0011111 | 4.4178 | 4.4139 | 81.43% | 3.5942 | 0.8197 | 0 | 86.2619 | 0 |  | 0.088889 | 2.7822 | 2.4759 | 1.8219 | 23.726 |  | 0.056667 | 4.3967 | 4.2014 | 85.55% | 3.5942 | 0.60716 | 0 | 86.2619 | 0 |  | 0.10889 | 3.6222 | 3.247 | 2.3893 | 18.0917 | 0.072222 | 2.2756 | 2.0267 | 10.1744 | 0 | 3.4187
| 3 | [10 empty] | 0.056667 | 4.3967 | 4.1648 | 88.68% | 3.6933 | 0.47155 | 0 | 88.6381 | 0 |  | 0.10889 | 3.6222 | 3.1767 | 2.3376 | 19.0016 |  | 0.0011111 | 4.4178 | 4.4132 | 83.69% | 3.6933 | 0.71998 | 0 | 88.6381 | 0 |  | 0.088889 | 2.7822 | 2.4185 | 1.7797 | 24.9583 |  | 0.056667 | 4.3967 | 4.1648 | 88.68% | 3.6933 | 0.47155 | 0 | 88.6381 | 0 |  | 0.10889 | 3.6222 | 3.1767 | 2.3376 | 19.0016 | 0.072222 | 2.2756 | 1.98 | 10.1744 | 0 | 3.4993
| 4 | [10 empty] | 0.056667 | 4.3967 | 4.2748 | 79.43% | 3.3956 | 0.87924 | 0 | 81.4943 | 0 |  | 0.10889 | 3.6222 | 3.3881 | 2.9406 | 16.38 |  | 0.0011111 | 4.4178 | 4.4154 | 76.9% | 3.3956 | 1.0198 | 0 | 81.4943 | 0 |  | 0.088889 | 2.7822 | 2.5911 | 2.2489 | 21.4183 |  | 0.056667 | 4.3967 | 4.2748 | 79.43% | 3.3956 | 0.87924 | 0 | 81.4943 | 0 |  | 0.10889 | 3.6222 | 3.3881 | 2.9406 | 16.38 | 0.072222 | 2.2756 | 2.1203 | 10.1744 | 0 | 3.2678
| 5 | [10 empty] | 0.056667 | 4.3967 | 4.4349 | 66.8% | 2.9625 | 1.4724 | 0 | 71.1005 | 0 |  | 0.10889 | 3.6222 | 3.6957 | 3.2076 | 13.1014 |  | 0.0011111 | 4.4178 | 4.4185 | 67.05% | 2.9625 | 1.456 | 0 | 71.1005 | 0 |  | 0.088889 | 2.7822 | 2.8422 | 2.4668 | 17.0356 |  | 0.056667 | 4.3967 | 4.4349 | 66.8% | 2.9625 | 1.4724 | 0 | 71.1005 | 0 |  | 0.10889 | 3.6222 | 3.6957 | 3.2076 | 13.1014 | 0.072222 | 2.2756 | 2.3243 | 10.1744 | 0 | 2.981
| 6 | [10 empty] | 0.298 | 3.914 | 4.8266 | 53.8% | 2.5965 | 2.2301 | 0 | 62.3165 | 0 |  | 0.252 | 3.336 | 4.1077 | 4.0302 | 10.331 |  | 0.074 | 4.272 | 4.4986 | 57.72% | 2.5965 | 1.9021 | 0 | 62.3165 | 0 |  | 0.004 | 2.952 | 2.9642 | 2.9083 | 14.3163 |  | 0.298 | 3.914 | 4.8266 | 53.8% | 2.5965 | 2.2301 | 0 | 62.3165 | 0 |  | 0.10889 | 3.336 | 3.6695 | 3.6002 | 11.5649 | 0.056 | 2.308 | 2.4795 | 10.1744 | 0 | 2.7944
| 7 | [10 empty] | 0.056667 | 4.3967 | 4.4699 | 64.16% | 2.868 | 1.6019 | 0 | 68.8317 | 0 |  | 0.10889 | 3.6222 | 3.7629 | 3.2659 | 12.457 |  | 0.0011111 | 4.4178 | 4.4192 | 64.9% | 2.868 | 1.5512 | 0 | 68.8317 | 0 |  | 0.088889 | 2.7822 | 2.897 | 2.5144 | 16.18 |  | 0.056667 | 4.3967 | 4.4699 | 64.16% | 2.868 | 1.6019 | 0 | 68.8317 | 0 |  | 0.10889 | 3.6222 | 3.7629 | 3.2659 | 12.457 | 0.072222 | 2.2756 | 2.3688 | 10.1744 | 0 | 2.9249
| 8 | [10 empty] | 0.056667 | 4.3967 | 4.3842 | 70.71% | 3.0999 | 1.2843 | 0 | 74.3965 | 0 |  | 0.10889 | 3.6222 | 3.5982 | 3.1229 | 14.0804 |  | 0.0011111 | 4.4178 | 4.4175 | 70.17% | 3.0999 | 1.3177 | 0 | 74.3965 | 0 |  | 0.088889 | 2.7822 | 2.7626 | 2.3977 | 18.3391 |  | 0.056667 | 4.3967 | 4.3842 | 70.71% | 3.0999 | 1.2843 | 0 | 74.3965 | 0 |  | 0.10889 | 3.6222 | 3.5982 | 3.1229 | 14.0804 | 0.072222 | 2.2756 | 2.2596 | 10.1744 | 0 | 3.0663
| 9 | [10 empty] | 0.056667 | 4.3967 | 4.4774 | 63.6% | 2.8475 | 1.6299 | 0 | 68.3411 | 0 |  | 0.10889 | 3.6222 | 3.7774 | 3.2785 | 12.3207 |  | 0.0011111 | 4.4178 | 4.4194 | 64.43% | 2.8475 | 1.5718 | 0 | 68.3411 | 0 |  | 0.088889 | 2.7822 | 2.9089 | 2.5247 | 15.9992 |  | 0.056667 | 4.3967 | 4.4774 | 63.6% | 2.8475 | 1.6299 | 0 | 68.3411 | 0 |  | 0.10889 | 3.6222 | 3.7774 | 3.2785 | 12.3207 | 0.072222 | 2.2756 | 2.3785 | 10.1744 | 0 | 2.9131
| 10 | [10 empty] | 0.056667 | 4.3967 | 4.4687 | 64.25% | 2.8712 | 1.5975 | 0 | 68.9084 | 0 |  | 0.10889 | 3.6222 | 3.7606 | 3.2639 | 12.4784 |  | 0.0011111 | 4.4178 | 4.4192 | 64.97% | 2.8712 | 1.548 | 0 | 68.9084 | 0 |  | 0.088889 | 2.7822 | 2.8952 | 2.5128 | 16.2084 |  | 0.056667 | 4.3967 | 4.4687 | 64.25% | 2.8712 | 1.5975 | 0 | 68.9084 | 0 |  | 0.10889 | 3.6222 | 3.7606 | 3.2639 | 12.4784 | 0.072222 | 2.2756 | 2.3673 | 10.1744 | 0 | 2.9268
| 11 | [10 empty] | 0.298 | 3.914 | 4.926 | 51.67% | 2.5454 | 2.3805 | 0 | 61.0901 | 0 |  | 0.252 | 3.336 | 4.1917 | 4.1127 | 9.9247 |  | 0.074 | 4.272 | 4.5233 | 56.27% | 2.5454 | 1.9779 | 0 | 61.0901 | 0 |  | 0.004 | 2.952 | 2.9656 | 2.9096 | 14.0283 |  | 0.298 | 3.914 | 4.926 | 51.67% | 2.5454 | 2.3805 | 0 | 61.0901 | 0 |  | 0.10889 | 3.336 | 3.7058 | 3.6358 | 11.2263 | 0.056 | 2.308 | 2.4982 | 10.1744 | 0 | 2.7735
| 12 | [10 empty] | 0.42658 | 3.014 | 7.246 | 21.32% | 1.5451 | 5.7008 | 0 | 37.0833 | 0 |  | -0.053333 | 5.4733 | 4.9442 | 4.7576 | 5.1077 |  | 0.13333 | 3.8567 | 5.1794 | 29.83% | 1.5451 | 3.6343 | 0 | 37.0833 | 0 |  | 0.023333 | 2.8167 | 3.0482 | 2.9331 | 8.2849 |  | 0.42658 | 3.014 | 7.246 | 21.32% | 1.5451 | 5.7008 | 0 | 37.0833 | 0 |  | 0.10889 | 5.4733 | 6.5536 | 6.3063 | 3.8534 | 0.021667 | 2.5483 | 2.7633 | 10.1744 | 0 | 2.5074
| 13 | [10 empty] | 0.42658 | 3.014 | 6.0267 | 32.91% | 1.9833 | 4.0433 | 0 | 47.5997 | 0 |  | -0.053333 | 5.4733 | 5.0967 | 4.9043 | 6.3601 |  | 0.13333 | 3.8567 | 4.7983 | 41.33% | 1.9833 | 2.815 | 0 | 47.5997 | 0 |  | 0.023333 | 2.8167 | 2.9815 | 2.9815 | 10.8722 |  | 0.42658 | 3.014 | 6.0267 | 32.91% | 1.9833 | 4.0433 | 0 | 47.5997 | 0 |  | 0.10889 | 5.4733 | 6.2424 | 6.0068 | 5.1928 | 0.021667 | 2.5483 | 2.7014 | 10.1744 | 0 | 2.5649
| 14 | [10 empty] | 0.298 | 3.914 | 4.6056 | 58.85% | 2.7102 | 1.8954 | 0 | 65.0452 | 0 |  | 0.252 | 3.336 | 3.9208 | 3.8469 | 11.2974 |  | 0.074 | 4.272 | 4.4437 | 60.99% | 2.7102 | 1.7335 | 0 | 65.0452 | 0 |  | 0.004 | 2.952 | 2.9613 | 2.5702 | 14.9582 |  | 0.298 | 3.914 | 4.6056 | 58.85% | 2.7102 | 1.8954 | 0 | 65.0452 | 0 |  | 0.10889 | 3.336 | 3.5887 | 3.521 | 12.343 | 0.056 | 2.308 | 2.438 | 10.1744 | 0 | 2.842
| 15 | [10 empty] | 0.056667 | 4.3967 | 4.3832 | 70.78% | 3.1024 | 1.2808 | 0 | 74.4578 | 0 |  | 0.10889 | 3.6222 | 3.5964 | 3.1214 | 14.0991 |  | 0.0011111 | 4.4178 | 4.4175 | 70.23% | 3.1024 | 1.3151 | 0 | 74.4578 | 0 |  | 0.088889 | 2.7822 | 2.7611 | 2.3964 | 18.3641 |  | 0.056667 | 4.3967 | 4.3832 | 70.78% | 3.1024 | 1.2808 | 0 | 74.4578 | 0 |  | 0.10889 | 3.6222 | 3.5964 | 3.1214 | 14.0991 | 0.072222 | 2.2756 | 2.2584 | 10.1744 | 0 | 3.068
| 16 | [10 empty] | 0.056667 | 4.3967 | 4.31 | 76.58% | 3.3004 | 1.0096 | 0 | 79.2101 | 0 |  | 0.10889 | 3.6222 | 3.4557 | 2.9993 | 15.6094 |  | 0.0011111 | 4.4178 | 4.4161 | 74.74% | 3.3004 | 1.1157 | 0 | 79.2101 | 0 |  | 0.088889 | 2.7822 | 2.6463 | 2.2968 | 20.3838 |  | 0.056667 | 4.3967 | 4.31 | 76.58% | 3.3004 | 1.0096 | 0 | 79.2101 | 0 |  | 0.10889 | 3.6222 | 3.4557 | 2.9993 | 15.6094 | 0.072222 | 2.2756 | 2.1651 | 10.1744 | 0 | 3.2002
| 17 | [10 empty] | 0.056667 | 4.3967 | 4.4172 | 68.15% | 3.0104 | 1.4068 | 0 | 72.2503 | 0 |  | 0.10889 | 3.6222 | 3.6617 | 3.1781 | 13.437 |  | 0.0011111 | 4.4178 | 4.4182 | 68.14% | 3.0104 | 1.4078 | 0 | 72.2503 | 0 |  | 0.088889 | 2.7822 | 2.8144 | 2.4427 | 17.482 |  | 0.056667 | 4.3967 | 4.4172 | 68.15% | 3.0104 | 1.4068 | 0 | 72.2503 | 0 |  | 0.10889 | 3.6222 | 3.6617 | 3.1781 | 13.437 | 0.072222 | 2.2756 | 2.3017 | 10.1744 | 0 | 3.0102
| 18 | [10 empty] | 0.056667 | 4.3967 | 4.433 | 66.94% | 2.9676 | 1.4654 | 0 | 71.2232 | 0 |  | 0.10889 | 3.6222 | 3.6921 | 3.2045 | 13.1369 |  | 0.0011111 | 4.4178 | 4.4185 | 67.16% | 2.9676 | 1.4509 | 0 | 71.2232 | 0 |  | 0.088889 | 2.7822 | 2.8393 | 2.4643 | 17.0828 |  | 0.056667 | 4.3967 | 4.433 | 66.94% | 2.9676 | 1.4654 | 0 | 71.2232 | 0 |  | 0.10889 | 3.6222 | 3.6921 | 3.2045 | 13.1369 | 0.072222 | 2.2756 | 2.3219 | 10.1744 | 0 | 2.9841
| 19 | [10 empty] | 0.056667 | 4.3967 | 4.3228 | 75.55% | 3.2659 | 1.0568 | 0 | 78.3823 | 0 |  | 0.10889 | 3.6222 | 3.4802 | 3.0206 | 15.3375 |  | 0.0011111 | 4.4178 | 4.4163 | 73.95% | 3.2659 | 1.1504 | 0 | 78.3823 | 0 |  | 0.088889 | 2.7822 | 2.6663 | 2.3141 | 20.0195 |  | 0.056667 | 4.3967 | 4.3228 | 75.55% | 3.2659 | 1.0568 | 0 | 78.3823 | 0 |  | 0.10889 | 3.6222 | 3.4802 | 3.0206 | 15.3375 | 0.072222 | 2.2756 | 2.1814 | 10.1744 | 0 | 3.1763
| 20 | [10 empty] | 0.056667 | 4.3967 | 4.1825 | 87.16% | 3.6453 | 0.53717 | 0 | 87.4883 | 0 |  | 0.10889 | 3.6222 | 3.2107 | 2.3626 | 18.5563 |  | 0.0011111 | 4.4178 | 4.4136 | 82.59% | 3.6453 | 0.76823 | 0 | 87.4883 | 0 |  | 0.088889 | 2.7822 | 2.4463 | 1.8001 | 24.3548 |  | 0.056667 | 4.3967 | 4.1825 | 87.16% | 3.6453 | 0.53717 | 0 | 87.4883 | 0 |  | 0.10889 | 3.6222 | 3.2107 | 2.3626 | 18.5563 | 0.072222 | 2.2756 | 2.0026 | 10.1744 | 0 | 3.4598
| 21 | [10 empty] | 0.056667 | 4.3967 | 4.0038 | 100% | 4.1289 | -0.1251 | 0.030299 | 96.0907 | 3.0025 |  | 0.10889 | 3.6222 | 2.8673 | 2.1099 | 24.8669 |  | 0.0011111 | 4.4178 | 4.4101 | 93.62% | 4.1289 | 0.28119 | 0 | 99.0931 | 0 |  | 0.088889 | 2.7822 | 2.1659 | 1.5938 | 31.1561 |  | 0.056667 | 4.3967 | 4.0038 | 100% | 4.1289 | -0.1251 | 0.030299 | 96.0907 | 3.0025 |  | 0.10889 | 3.6222 | 2.8673 | 2.1099 | 24.8669 | 0.072222 | 2.2756 | 1.7748 | 10.1744 | 0 | 3.9039
| 22 | [10 empty] | 0.056667 | 4.3967 | 4.0645 | 97.55% | 3.9647 | 0.099737 | 0 | 95.1533 | 0 |  | 0.10889 | 3.6222 | 2.9839 | 2.1957 | 21.7165 |  | 0.0011111 | 4.4178 | 4.4113 | 89.88% | 3.9647 | 0.44654 | 0 | 95.1533 | 0 |  | 0.088889 | 2.7822 | 2.2611 | 1.6638 | 28.658 |  | 0.056667 | 4.3967 | 4.0645 | 97.55% | 3.9647 | 0.099737 | 0 | 95.1533 | 0 |  | 0.10889 | 3.6222 | 2.9839 | 2.1957 | 21.7165 | 0.072222 | 2.2756 | 1.8522 | 10.1744 | 0 | 3.7409
| 23 | [10 empty] | 0.056667 | 4.3967 | 4.1742 | 87.86% | 3.6677 | 0.50655 | 0 | 88.0249 | 0 |  | 0.10889 | 3.6222 | 3.1948 | 2.3509 | 18.7629 |  | 0.0011111 | 4.4178 | 4.4134 | 83.1% | 3.6677 | 0.74571 | 0 | 88.0249 | 0 |  | 0.088889 | 2.7822 | 2.4333 | 1.7906 | 24.6347 |  | 0.056667 | 4.3967 | 4.1742 | 87.86% | 3.6677 | 0.50655 | 0 | 88.0249 | 0 |  | 0.10889 | 3.6222 | 3.1948 | 2.3509 | 18.7629 | 0.072222 | 2.2756 | 1.9921 | 10.1744 | 0 | 3.4781
| 24 | [10 empty] | 0.056667 | 4.3967 | 4.0557 | 98.34% | 3.9884 | 0.067367 | 0 | 95.7205 | 0 |  | 0.10889 | 3.6222 | 2.9671 | 2.1833 | 21.9695 |  | 0.0011111 | 4.4178 | 4.4111 | 90.42% | 3.9884 | 0.42274 | 0 | 95.7205 | 0 |  | 0.088889 | 2.7822 | 2.2474 | 1.6538 | 29.0046 |  | 0.056667 | 4.3967 | 4.0557 | 98.34% | 3.9884 | 0.067367 | 0 | 95.7205 | 0 |  | 0.10889 | 3.6222 | 2.9671 | 2.1833 | 21.9695 | 0.072222 | 2.2756 | 1.841 | 10.1744 | 0 | 3.7635
| 25 | [10 empty] | 0.125 | 4.875 | 3.8516 | 100% | 4.3211 | -0.46958 | 0.10867 | 92.4375 | 11.27 |  | 0.06875 | 3.3412 | 2.7784 | 2.0445 | 30.3318 |  | 0.1025 | 3.8575 | 3.0183 | 100% | 4.3211 | -1.3029 | 0.30151 | 72.4388 | 31.2687 |  | 0.0425 | 2.0675 | 1.7195 | 1.2653 | 49.9821 |  | 0.14375 | 5.4163 | 4.2393 | 100% | 4.3211 | -0.081847 | 0.018941 | 101.7431 | 1.9643 |  | 0.10889 | 2.5188 | 1.6272 | 1.1974 | 43.9173 | 0.0425 | 2.0675 | 1.7195 | 8.7209 | 1.4535 | 4.4436
| 26 | [10 empty] | 0.056667 | 4.3967 | 4.1419 | 90.66% | 3.7552 | 0.38669 | 0 | 90.1251 | 0 |  | 0.10889 | 3.6222 | 3.1327 | 2.3052 | 19.5918 |  | 0.0011111 | 4.4178 | 4.4128 | 85.1% | 3.7552 | 0.65757 | 0 | 90.1251 | 0 |  | 0.088889 | 2.7822 | 2.3826 | 1.7532 | 25.7596 |  | 0.056667 | 4.3967 | 4.1419 | 90.66% | 3.7552 | 0.38669 | 0 | 90.1251 | 0 |  | 0.10889 | 3.6222 | 3.1327 | 2.3052 | 19.5918 | 0.072222 | 2.2756 | 1.9509 | 10.1744 | 0 | 3.5516
| 27 | [10 empty] | 0.056667 | 4.3967 | 4.4075 | 68.9% | 3.0366 | 1.3709 | 0 | 72.8788 | 0 |  | 0.10889 | 3.6222 | 3.6431 | 3.1619 | 13.6231 |  | 0.0011111 | 4.4178 | 4.418 | 68.73% | 3.0366 | 1.3814 | 0 | 72.8788 | 0 |  | 0.088889 | 2.7822 | 2.7993 | 2.4295 | 17.7297 |  | 0.056667 | 4.3967 | 4.4075 | 68.9% | 3.0366 | 1.3709 | 0 | 72.8788 | 0 |  | 0.10889 | 3.6222 | 3.6431 | 3.1619 | 13.6231 | 0.072222 | 2.2756 | 2.2894 | 10.1744 | 0 | 3.0264
| 28 | [10 empty] | 0.298 | 3.914 | 4.5758 | 59.56% | 2.7255 | 1.8503 | 0 | 65.4131 | 0 |  | 0.252 | 3.336 | 3.8956 | 3.8221 | 11.4348 |  | 0.074 | 4.272 | 4.4363 | 61.44% | 2.7255 | 1.7108 | 0 | 65.4131 | 0 |  | 0.004 | 2.952 | 2.9609 | 2.5698 | 15.0448 |  | 0.298 | 3.914 | 4.5758 | 59.56% | 2.7255 | 1.8503 | 0 | 65.4131 | 0 |  | 0.10889 | 3.336 | 3.5778 | 3.5103 | 12.4506 | 0.056 | 2.308 | 2.4324 | 10.1744 | 0 | 2.8486
| 29 | [10 empty] | 0.298 | 3.914 | 5.07 | 48.74% | 2.4713 | 2.5987 | 0 | 59.3118 | 0 |  | 0.252 | 3.336 | 4.3136 | 4.3136 | 9.3637 |  | 0.074 | 4.272 | 4.5591 | 54.21% | 2.4713 | 2.0877 | 0 | 59.3118 | 0 |  | 0.004 | 2.952 | 2.9675 | 2.9115 | 13.611 |  | 0.298 | 3.914 | 5.07 | 48.74% | 2.4713 | 2.5987 | 0 | 59.3118 | 0 |  | 0.10889 | 3.336 | 3.7584 | 3.7584 | 10.7469 | 0.056 | 2.308 | 2.5252 | 10.1744 | 0 | 2.7438
| 30 | [10 empty] | 0.298 | 3.914 | 5.3158 | 44.11% | 2.3449 | 2.971 | 0 | 56.2764 | 0 |  | 0.252 | 3.336 | 4.5214 | 4.5214 | 8.476 |  | 0.074 | 4.272 | 4.6201 | 50.75% | 2.3449 | 2.2753 | 0 | 56.2764 | 0 |  | 0.004 | 2.952 | 2.9708 | 2.9148 | 12.9001 |  | 0.298 | 3.914 | 5.3158 | 44.11% | 2.3449 | 2.971 | 0 | 56.2764 | 0 |  | 0.10889 | 3.336 | 3.8482 | 3.8482 | 9.9588 | 0.056 | 2.308 | 2.5714 | 10.1744 | 0 | 2.6945
| 31 | [10 empty] | 0.298 | 3.914 | 4.7012 | 56.6% | 2.661 | 2.0402 | 0 | 63.8648 | 0 |  | 0.252 | 3.336 | 4.0017 | 3.9262 | 10.8683 |  | 0.074 | 4.272 | 4.4675 | 59.56% | 2.661 | 1.8065 | 0 | 63.8648 | 0 |  | 0.004 | 2.952 | 2.9626 | 2.9067 | 14.6804 |  | 0.298 | 3.914 | 4.7012 | 56.6% | 2.661 | 2.0402 | 0 | 63.8648 | 0 |  | 0.10889 | 3.336 | 3.6236 | 3.5553 | 12.0021 | 0.056 | 2.308 | 2.4559 | 10.1744 | 0 | 2.8212
[7 empty] | kWh/rok |  | kWh/rok | kWh/rok | kWh/rok | [7 empty] | 12881.8789 | 114.5084 | kWh/rok |  | SCOP | 3.9747 | 3.6528 | 2394.5332 | PLN | [7 empty] | 12813.3779 | 183.0093 | kWh/rok |  | SCOP | 2.9906 | 2.7441 | 3268.3845 | PLN | [7 empty] | 12911.9544 | 84.4329 | kWh/rok |  | SCOP | 4.2395 | 3.91 | 2498.1028 |  |  | 945.2397 | 3707.8488 | 5.814 | 993.6372 | PLN
[23 empty] | CO 35 | [15 empty] | CO 55 | [15 empty] | CO 55 |  |  |  | SCOP cwu |  | 2.5897
229

## Bilans-251-A10 (hidden)
[7 empty] | VTS35 | VTS55 | VTS45
|  | Koszty eksploatacyjne |  | 3263.5835 |  | COP | 4.276 | 3.7249 | 4.1306 |  |  | V35stC | [15 empty] | V55stC / V45stC | [15 empty] | V45stC / V35stC | [14 empty] | CWU
|  | System ogrzewania |  | Grzejniki niskotemperaturowe 55/45 |  | Udział PC | 0.99983 | 0.99983 | 0.99983 | [7 empty] | Sprawdzanie Q pc i Q budynku <12stC | [15 empty] | Sprawdzanie Q pc i Q budynku <12stC | [15 empty] | Sprawdzanie Q pc i Q budynku <12stC
|  | COP-pokaz |  | 3.7249 |  | Udział 2ŹC | 0.00017397 | 0.00017397 | 0.00017397
|  | Udział PC-pokaz |  | 0.99983 |  | COP-Inst | 4.2736 | 3.7232 | 4.1284
| Dzień | Udział 2ŹC-pokaz |  | 0.00017397 | [7 empty] | a= | b= | Qpc | Wsp.Qpc | Qbudynku | Delta | % 2ŹC | E PC | E 2 ŹC |  | a= | b= | COP | COP skor | Koszt CO |  | a= | b= | Qpc | Wsp.Qpc | Qbudynku | Delta | % 2ŹC | E PC | E 2 ŹC |  | a= | b= | COP | COP skor | Koszt CO |  | a= | b= | Qpc | Wsp.Qpc | Qbudynku | Delta | % 2ŹC | E PC | E 2 ŹC |  | a= | b= | COP | COP skor | Koszt CO | a= | b= | COP | EPC | E2.ŹĆ | Koszt
I | 1 | COP-instalacji |  | 3.7232 | [7 empty] | 0.14111 | 10.6878 | 10.8312 | 26.87% | 2.9101 | 7.9211 | 0 | 69.8435 | 0 |  | 0.14444 | 4.1711 | 4.318 | 4.155 | 11.0152 |  | 0.18111 | 9.4978 | 9.6819 | 30.06% | 2.9101 | 6.7718 | 0 | 69.8435 | 0 |  | 0.097778 | 3.3544 | 3.4539 | 3.3235 | 13.771 |  | 0.14111 | 10.6878 | 10.8312 | 26.87% | 2.9101 | 7.9211 | 0 | 69.8435 | 0 |  | 0.14444 | 4.1711 | 4.318 | 4.155 | 11.0152 | 0.075 | 2.925 | 3.0012 | 10.1744 | 0 | 2.3086
| 2 | [10 empty] | 0.14111 | 10.6878 | 10.903 | 25.98% | 2.8322 | 8.0708 | 0 | 67.9732 | 0 |  | 0.14444 | 4.1711 | 4.3914 | 4.2257 | 10.5409 |  | 0.18111 | 9.4978 | 9.774 | 28.98% | 2.8322 | 6.9418 | 0 | 67.9732 | 0 |  | 0.097778 | 3.3544 | 3.5036 | 3.3713 | 13.2121 |  | 0.14111 | 10.6878 | 10.903 | 25.98% | 2.8322 | 8.0708 | 0 | 67.9732 | 0 |  | 0.14444 | 4.1711 | 4.3914 | 4.2257 | 10.5409 | 0.075 | 2.925 | 3.0394 | 10.1744 | 0 | 2.2797
| 3 | E CO V35 | 12996.3873 |  | 2947.6417 | [6 empty] | 0.196 | 10.578 | 11.4551 | 20.78% | 2.38 | 9.0751 | 0 | 57.1196 | 0 |  | 0.17 | 4.12 | 4.8807 | 4.6966 | 7.9697 |  | 0.172 | 9.516 | 10.2857 | 23.14% | 2.38 | 7.9057 | 0 | 57.1196 | 0 |  | 0.118 | 3.314 | 3.842 | 3.6971 | 10.1243 |  | 0.196 | 10.578 | 11.4551 | 20.78% | 2.38 | 9.0751 | 0 | 57.1196 | 0 |  | 0.14444 | 4.12 | 4.7664 | 4.5865 | 8.1609 | 0.096 | 2.883 | 3.3126 | 10.1744 | 0 | 2.0916
| 4 | 2 ŹC CO | 0 | [8 empty] | 0.196 | 10.578 | 11.393 | 21.32% | 2.4285 | 8.9645 | 0 | 58.2847 | 0 |  | 0.17 | 4.12 | 4.8269 | 4.6448 | 8.223 |  | 0.172 | 9.516 | 10.2312 | 23.74% | 2.4285 | 7.8027 | 0 | 58.2847 | 0 |  | 0.118 | 3.314 | 3.8047 | 3.6611 | 10.4323 |  | 0.196 | 10.578 | 11.393 | 21.32% | 2.4285 | 8.9645 | 0 | 58.2847 | 0 |  | 0.14444 | 4.12 | 4.7206 | 4.5425 | 8.4081 | 0.096 | 2.883 | 3.2822 | 10.1744 | 0 | 2.111
| 5 | COP | 4.4091 | [8 empty] | 0.196 | 10.578 | 11.1619 | 23.38% | 2.6093 | 8.5526 | 0 | 62.623 | 0 |  | 0.17 | 4.12 | 4.6265 | 4.4519 | 9.2178 |  | 0.172 | 9.516 | 10.0284 | 26.02% | 2.6093 | 7.4191 | 0 | 62.623 | 0 |  | 0.118 | 3.314 | 3.6655 | 3.5272 | 11.6343 |  | 0.196 | 10.578 | 11.1619 | 23.38% | 2.6093 | 8.5526 | 0 | 62.623 | 0 |  | 0.14444 | 4.12 | 4.5503 | 4.3786 | 9.3721 | 0.096 | 2.883 | 3.169 | 10.1744 | 0 | 2.1864
| 6 | [5 empty] | COP PC35 | COP PC55 | COP PC55 |  |  | 0.14111 | 10.6878 | 10.8877 | 26.17% | 2.8488 | 8.0389 | 0 | 68.3718 | 0 |  | 0.14444 | 4.1711 | 4.3757 | 4.2106 | 10.6407 |  | 0.18111 | 9.4978 | 9.7544 | 29.21% | 2.8488 | 6.9055 | 0 | 68.3718 | 0 |  | 0.097778 | 3.3544 | 3.493 | 3.3612 | 13.3299 |  | 0.14111 | 10.6878 | 3.0321 | 93.95% | 2.8488 | 0.1833 | 0 | 68.3718 | 0 |  | 0.14444 | 4.1711 | 4.3757 | 3.2199 | 10.6407 | 0.075 | 2.925 | 3.0312 | 10.1744 | 0 | 2.2858
| 7 | E CO V55 | 12996.3873 |  | 3525.6735 |  | 4.276 | 3.7249 | 4.1306 |  |  | 0.196 | 10.578 | 10.9749 | 25.11% | 2.7556 | 8.2193 | 0 | 66.1336 | 0 |  | 0.17 | 4.12 | 4.4642 | 4.2958 | 10.0883 |  | 0.172 | 9.516 | 9.8643 | 27.93% | 2.7556 | 7.1087 | 0 | 66.1336 | 0 |  | 0.118 | 3.314 | 3.553 | 3.4189 | 12.6758 |  | 0.196 | 10.578 | 10.9749 | 25.11% | 2.7556 | 8.2193 | 0 | 66.1336 | 0 |  | 0.14444 | 4.12 | 4.4125 | 4.246 | 10.2066 | 0.096 | 2.883 | 3.0774 | 10.1744 | 0 | 2.2515
| 8 | 2 ŹC CO | 0 |  |  |  | 4.2736 | 3.7232 | 4.1284 |  |  | 0.196 | 10.578 | 11.1415 | 23.56% | 2.6253 | 8.5162 | 0 | 63.0063 | 0 |  | 0.17 | 4.12 | 4.6087 | 4.4348 | 9.3099 |  | 0.172 | 9.516 | 10.0105 | 26.23% | 2.6253 | 7.3852 | 0 | 63.0063 | 0 |  | 0.118 | 3.314 | 3.6532 | 3.5154 | 11.7449 |  | 0.196 | 10.578 | 11.1415 | 23.56% | 2.6253 | 8.5162 | 0 | 63.0063 | 0 |  | 0.14444 | 4.12 | 4.5353 | 4.3641 | 9.4607 | 0.096 | 2.883 | 3.159 | 10.1744 | 0 | 2.1933
| 9 | COP | 3.6862 | [8 empty] | 0.196 | 10.578 | 11.2166 | 22.88% | 2.5665 | 8.6501 | 0 | 61.5959 | 0 |  | 0.17 | 4.12 | 4.6739 | 4.4975 | 8.9746 |  | 0.172 | 9.516 | 10.0764 | 25.47% | 2.5665 | 7.5099 | 0 | 61.5959 | 0 |  | 0.118 | 3.314 | 3.6985 | 3.5589 | 11.3415 |  | 0.196 | 10.578 | 11.2166 | 22.88% | 2.5665 | 8.6501 | 0 | 61.5959 | 0 |  | 0.14444 | 4.12 | 4.5906 | 4.4174 | 9.1374 | 0.096 | 2.883 | 3.1958 | 10.1744 | 0 | 2.1681
| 10 | [10 empty] | 0.196 | 10.578 | 11.6323 | 19.27% | 2.2414 | 9.3909 | 0 | 53.793 | 0 |  | 0.17 | 4.12 | 5.0345 | 4.8445 | 7.2764 |  | 0.172 | 9.516 | 10.4412 | 21.47% | 2.2414 | 8.1998 | 0 | 53.793 | 0 |  | 0.118 | 3.314 | 3.9487 | 3.7997 | 9.2771 |  | 0.196 | 10.578 | 11.6323 | 19.27% | 2.2414 | 9.3909 | 0 | 53.793 | 0 |  | 0.14444 | 4.12 | 4.897 | 4.7122 | 7.4807 | 0.096 | 2.883 | 3.3994 | 10.1744 | 0 | 2.0382
| 11 | E CWU | 3710.7558 |  | 959.5284 | [6 empty] | 1.2967 | 2.8733 | 12.7658 | 14.86% | 1.8964 | 10.8694 | 0 | 45.5148 | 0 |  | 0.18 | 4.05 | 5.4232 | 5.2186 | 5.7153 |  | 0.83333 | 4.8867 | 11.2443 | 16.87% | 1.8964 | 9.3479 | 0 | 45.5148 | 0 |  | 0.12667 | 3.2533 | 4.2197 | 4.0605 | 7.3454 |  | 1.2967 | 2.8733 | 12.7658 | 14.86% | 1.8964 | 10.8694 | 0 | 45.5148 | 0 |  | 0.14444 | 4.05 | 5.152 | 4.9576 | 6.0162 | 0.10833 | 2.7967 | 3.6232 | 10.1744 | 0 | 1.9123
| 12 | 2 ŹC CO | 2.907 |  |  |  | 35/28 | 2766.0618 |  |  |  | 0.196 | 10.578 | 11.5311 | 20.12% | 2.3206 | 9.2105 | 0 | 55.6939 | 0 |  | 0.17 | 4.12 | 4.9466 | 4.76 | 7.6673 |  | 0.172 | 9.516 | 10.3523 | 22.42% | 2.3206 | 8.0318 | 0 | 55.6939 | 0 |  | 0.118 | 3.314 | 3.8878 | 3.7411 | 9.7555 |  | 0.196 | 10.578 | 11.5311 | 20.12% | 2.3206 | 9.2105 | 0 | 55.6939 | 0 |  | 0.14444 | 4.12 | 4.8224 | 4.6404 | 7.8649 | 0.096 | 2.883 | 3.3498 | 10.1744 | 0 | 2.0684
| 13 | COP | 3.8673 |  |  |  | 45/35 | 2982.3217 |  |  |  | 0.14111 | 10.6878 | 10.7672 | 27.67% | 2.9798 | 7.7874 | 0 | 71.5145 | 0 |  | 0.14444 | 4.1711 | 4.2524 | 4.0919 | 11.4527 |  | 0.18111 | 9.4978 | 9.5997 | 31.04% | 2.9798 | 6.6199 | 0 | 71.5145 | 0 |  | 0.097778 | 3.3544 | 3.4094 | 3.2808 | 14.2841 |  | 0.14111 | 10.6878 | 10.7672 | 27.67% | 2.9798 | 7.7874 | 0 | 71.5145 | 0 |  | 0.14444 | 4.1711 | 4.2524 | 4.0919 | 11.4527 | 0.075 | 2.925 | 2.9672 | 10.1744 | 0 | 2.3351
| 14 | [5 empty] | 55/45 | 3263.5835 |  |  |  | 0.14111 | 10.6878 | 10.0739 | 37.05% | 3.7329 | 6.3411 | 0 | 89.5885 | 0 |  | 0.14444 | 4.1711 | 3.5428 | 3.4091 | 17.2207 |  | 0.18111 | 9.4978 | 8.7099 | 42.86% | 3.7329 | 4.9771 | 0 | 89.5885 | 0 |  | 0.097778 | 3.3544 | 2.9291 | 2.9291 | 20.8286 |  | 0.14111 | 10.6878 | 10.0739 | 37.05% | 3.7329 | 6.3411 | 0 | 89.5885 | 0 |  | 0.14444 | 4.1711 | 3.5428 | 3.4091 | 17.2207 | 0.075 | 2.925 | 2.5987 | 10.1744 | 0 | 2.6662
| 15 | Odległość - min / max / max bez dobijania | [9 empty] | 0.14111 | 10.6878 | 10.2615 | 34.39% | 3.5291 | 6.7324 | 0 | 84.6983 | 0 |  | 0.14444 | 4.1711 | 3.7348 | 3.5938 | 15.4438 |  | 0.18111 | 9.4978 | 8.9507 | 39.43% | 3.5291 | 5.4216 | 0 | 84.6983 | 0 |  | 0.097778 | 3.3544 | 3.0591 | 2.9436 | 18.8551 |  | 0.14111 | 10.6878 | 10.2615 | 34.39% | 3.5291 | 6.7324 | 0 | 84.6983 | 0 |  | 0.14444 | 4.1711 | 3.7348 | 3.5938 | 15.4438 | 0.075 | 2.925 | 2.6984 | 10.1744 | 0 | 2.5677
| 16 | 3 ¦ 30 ¦ 12 | [9 empty] | 0.14111 | 10.6878 | 10.1286 | 36.27% | 3.6735 | 6.4552 | 0 | 88.1628 | 0 |  | 0.14444 | 4.1711 | 3.5987 | 3.4629 | 16.6831 |  | 0.18111 | 9.4978 | 8.7801 | 41.84% | 3.6735 | 5.1067 | 0 | 88.1628 | 0 |  | 0.097778 | 3.3544 | 2.967 | 2.967 | 20.2354 |  | 0.14111 | 10.6878 | 10.1286 | 36.27% | 3.6735 | 6.4552 | 0 | 88.1628 | 0 |  | 0.14444 | 4.1711 | 3.5987 | 3.4629 | 16.6831 | 0.075 | 2.925 | 2.6278 | 10.1744 | 0 | 2.6367
| 17 | A+++ | [9 empty] | 0.14111 | 10.6878 | 9.7723 | 41.55% | 4.0605 | 5.7118 | 0 | 97.4528 | 0 |  | 0.14444 | 4.1711 | 3.234 | 3.234 | 20.5208 |  | 0.18111 | 9.4978 | 8.3228 | 48.79% | 4.0605 | 4.2623 | 0 | 97.4528 | 0 |  | 0.097778 | 3.3544 | 2.7201 | 2.7201 | 24.3978 |  | 0.14111 | 10.6878 | 9.7723 | 41.55% | 4.0605 | 5.7118 | 0 | 97.4528 | 0 |  | 0.14444 | 4.1711 | 3.234 | 3.234 | 20.5208 | 0.075 | 2.925 | 2.4384 | 10.1744 | 0 | 2.8415
| 18 | A++ | [9 empty] | 0.14111 | 10.6878 | 9.74 | 42.05% | 4.0957 | 5.6443 | 0 | 98.296 | 0 |  | 0.14444 | 4.1711 | 3.2009 | 3.2009 | 20.9124 |  | 0.18111 | 9.4978 | 8.2813 | 49.46% | 4.0957 | 4.1856 | 0 | 98.296 | 0 |  | 0.097778 | 3.3544 | 2.6977 | 2.6977 | 24.8133 |  | 0.14111 | 10.6878 | 9.74 | 42.05% | 4.0957 | 5.6443 | 0 | 98.296 | 0 |  | 0.14444 | 4.1711 | 3.2009 | 3.2009 | 20.9124 | 0.075 | 2.925 | 2.4212 | 10.1744 | 0 | 2.8616
| 19 | [10 empty] | 0.14111 | 10.6878 | 9.8246 | 40.75% | 4.0037 | 5.821 | 0 | 96.0884 | 0 |  | 0.14444 | 4.1711 | 3.2876 | 3.2876 | 19.9038 |  | 0.18111 | 9.4978 | 8.39 | 47.72% | 4.0037 | 4.3863 | 0 | 96.0884 | 0 |  | 0.097778 | 3.3544 | 2.7564 | 2.7564 | 23.7398 |  | 0.14111 | 10.6878 | 9.8246 | 40.75% | 4.0037 | 5.821 | 0 | 96.0884 | 0 |  | 0.14444 | 4.1711 | 3.2876 | 3.2876 | 19.9038 | 0.075 | 2.925 | 2.4662 | 10.1744 | 0 | 2.8094
| 20 | E CO V 45 | 12996.3873 |  | 3085.1816 | [6 empty] | 0.2475 | 11.4325 | 9.5793 | 43.99% | 4.2138 | 5.3655 | 0 | 101.132 | 0 |  | 0.0625 | 3.5975 | 3.1295 | 3.1295 | 22.0066 |  | 0.255 | 10.965 | 9.0557 | 46.53% | 4.2138 | 4.8419 | 0 | 101.132 | 0 |  | 0.045625 | 2.7194 | 2.3778 | 2.3778 | 28.9644 |  | 0.11625 | 9.0438 | 8.1733 | 51.56% | 4.2138 | 3.9595 | 0 | 101.132 | 0 |  | 0.14444 | 3.02 | 1.9385 | 1.9019 | 35.5282 | 0.045625 | 2.7194 | 2.3778 | 10.1744 | 0 | 2.914
| 21 | 2 ŹC CO | 0 | [8 empty] | 0.14111 | 10.6878 | 9.7952 | 41.2% | 4.0356 | 5.7596 | 0 | 96.8549 | 0 |  | 0.14444 | 4.1711 | 3.2575 | 3.2575 | 20.2479 |  | 0.18111 | 9.4978 | 8.3522 | 48.32% | 4.0356 | 4.3166 | 0 | 96.8549 | 0 |  | 0.097778 | 3.3544 | 2.736 | 2.736 | 24.1073 |  | 0.14111 | 10.6878 | 9.7952 | 41.2% | 4.0356 | 5.7596 | 0 | 96.8549 | 0 |  | 0.14444 | 4.1711 | 3.2575 | 3.2575 | 20.2479 | 0.075 | 2.925 | 2.4506 | 10.1744 | 0 | 2.8273
| 22 | COP | 4.2125 | [8 empty] | 0.14111 | 10.6878 | 10.2768 | 34.18% | 3.5125 | 6.7643 | 0 | 84.2997 | 0 |  | 0.14444 | 4.1711 | 3.7504 | 3.6089 | 15.307 |  | 0.18111 | 9.4978 | 8.9703 | 39.16% | 3.5125 | 5.4578 | 0 | 84.2997 | 0 |  | 0.097778 | 3.3544 | 3.0697 | 2.9538 | 18.7016 |  | 0.14111 | 10.6878 | 10.2768 | 34.18% | 3.5125 | 6.7643 | 0 | 84.2997 | 0 |  | 0.14444 | 4.1711 | 3.7504 | 3.6089 | 15.307 | 0.075 | 2.925 | 2.7066 | 10.1744 | 0 | 2.56
| 23 | [10 empty] | 0.14111 | 10.6878 | 10.6725 | 28.88% | 3.0826 | 7.5899 | 0 | 73.9826 | 0 |  | 0.14444 | 4.1711 | 4.1555 | 3.9987 | 12.1242 |  | 0.18111 | 9.4978 | 9.4782 | 32.52% | 3.0826 | 6.3955 | 0 | 73.9826 | 0 |  | 0.097778 | 3.3544 | 3.3439 | 3.2177 | 15.067 |  | 0.14111 | 10.6878 | 10.6725 | 28.88% | 3.0826 | 7.5899 | 0 | 73.9826 | 0 |  | 0.14444 | 4.1711 | 4.1555 | 3.9987 | 12.1242 | 0.075 | 2.925 | 2.9169 | 10.1744 | 0 | 2.3754
| 24 | [10 empty] | 0.14111 | 10.6878 | 10.6719 | 28.89% | 3.0832 | 7.5887 | 0 | 73.9979 | 0 |  | 0.14444 | 4.1711 | 4.1549 | 3.9981 | 12.1285 |  | 0.18111 | 9.4978 | 9.4774 | 32.53% | 3.0832 | 6.3942 | 0 | 73.9979 | 0 |  | 0.097778 | 3.3544 | 3.3434 | 3.2173 | 15.0719 |  | 0.14111 | 10.6878 | 10.6719 | 28.89% | 3.0832 | 7.5887 | 0 | 73.9979 | 0 |  | 0.14444 | 4.1711 | 4.1549 | 3.9981 | 12.1285 | 0.075 | 2.925 | 2.9166 | 10.1744 | 0 | 2.3756
| 25 | [10 empty] | 0.14111 | 10.6878 | 10.5237 | 30.83% | 3.2442 | 7.2795 | 0 | 77.8611 | 0 |  | 0.14444 | 4.1711 | 4.0032 | 3.8521 | 13.2452 |  | 0.18111 | 9.4978 | 9.2872 | 34.93% | 3.2442 | 6.043 | 0 | 77.8611 | 0 |  | 0.097778 | 3.3544 | 3.2408 | 3.1185 | 16.3612 |  | 0.14111 | 10.6878 | 10.5237 | 30.83% | 3.2442 | 7.2795 | 0 | 77.8611 | 0 |  | 0.14444 | 4.1711 | 4.0032 | 3.8521 | 13.2452 | 0.075 | 2.925 | 2.8378 | 10.1744 | 0 | 2.4416
| 26 | [10 empty] | 0.14111 | 10.6878 | 10.7777 | 27.54% | 2.9683 | 7.8095 | 0 | 71.2385 | 0 |  | 0.14444 | 4.1711 | 4.2632 | 4.1023 | 11.3795 |  | 0.18111 | 9.4978 | 9.6132 | 30.88% | 2.9683 | 6.645 | 0 | 71.2385 | 0 |  | 0.097778 | 3.3544 | 3.4168 | 3.2878 | 14.1985 |  | 0.14111 | 10.6878 | 10.7777 | 27.54% | 2.9683 | 7.8095 | 0 | 71.2385 | 0 |  | 0.14444 | 4.1711 | 4.2632 | 4.1023 | 11.3795 | 0.075 | 2.925 | 2.9728 | 10.1744 | 0 | 2.3307
| 27 | [10 empty] | 0.14111 | 10.6878 | 10.7613 | 27.75% | 2.9862 | 7.7751 | 0 | 71.6678 | 0 |  | 0.14444 | 4.1711 | 4.2463 | 4.0861 | 11.4935 |  | 0.18111 | 9.4978 | 9.5921 | 31.13% | 2.9862 | 6.606 | 0 | 71.6678 | 0 |  | 0.097778 | 3.3544 | 3.4054 | 3.2769 | 14.3319 |  | 0.14111 | 10.6878 | 10.7613 | 27.75% | 2.9862 | 7.7751 | 0 | 71.6678 | 0 |  | 0.14444 | 4.1711 | 4.2463 | 4.0861 | 11.4935 | 0.075 | 2.925 | 2.9641 | 10.1744 | 0 | 2.3376
| 28 | [10 empty] | 0.14111 | 10.6878 | 10.5631 | 30.31% | 3.2014 | 7.3617 | 0 | 76.834 | 0 |  | 0.14444 | 4.1711 | 4.0435 | 3.8909 | 12.9401 |  | 0.18111 | 9.4978 | 9.3378 | 34.28% | 3.2014 | 6.1364 | 0 | 76.834 | 0 |  | 0.097778 | 3.3544 | 3.2681 | 3.1448 | 16.0105 |  | 0.14111 | 10.6878 | 10.5631 | 30.31% | 3.2014 | 7.3617 | 0 | 76.834 | 0 |  | 0.14444 | 4.1711 | 4.0435 | 3.8909 | 12.9401 | 0.075 | 2.925 | 2.8587 | 10.1744 | 0 | 2.4237
| 29 | [10 empty] | 0.14111 | 10.6878 | 10.6086 | 29.71% | 3.152 | 7.4565 | 0 | 75.6488 | 0 |  | 0.14444 | 4.1711 | 4.09 | 3.9357 | 12.5956 |  | 0.18111 | 9.4978 | 9.3961 | 33.55% | 3.152 | 6.2441 | 0 | 75.6488 | 0 |  | 0.097778 | 3.3544 | 3.2996 | 3.1751 | 15.6131 |  | 0.14111 | 10.6878 | 10.6086 | 29.71% | 3.152 | 7.4565 | 0 | 75.6488 | 0 |  | 0.14444 | 4.1711 | 4.09 | 3.9357 | 12.5956 | 0.075 | 2.925 | 2.8829 | 10.1744 | 0 | 2.4034
| 30 | [10 empty] | 0.2475 | 11.4325 | 8.8637 | 52.54% | 4.6571 | 4.2065 | 0 | 111.771 | 0 |  | 0.0625 | 3.5975 | 2.9488 | 2.8932 | 25.8123 |  | 0.255 | 10.965 | 8.3183 | 55.99% | 4.6571 | 3.6612 | 0 | 111.771 | 0 |  | 0.045625 | 2.7194 | 2.2458 | 2.2035 | 33.892 |  | 0.11625 | 9.0438 | 7.8372 | 59.42% | 4.6571 | 3.18 | 0 | 111.771 | 0 |  | 0.14444 | 3.02 | 1.5208 | 1.4921 | 50.05 | 0.045625 | 2.7194 | 2.2458 | 8.7209 | 1.4535 | 3.6342
| 31 | [10 empty] | 0.2 | 10.72 | 7.4533 | 74.73% | 5.5699 | 1.8834 | 0 | 133.6776 | 0 |  | 0.054 | 3.47 | 2.588 | 2.2462 | 35.1753 |  | 0.204 | 10.2 | 6.868 | 81.1% | 5.5699 | 1.2981 | 0 | 133.6776 | 0 |  | 0.04 | 2.635 | 1.9817 | 1.4582 | 45.9379 |  | 0.196 | 10.24 | 7.0387 | 79.13% | 5.5699 | 1.4688 | 0 | 133.6776 | 0 |  | 0.14444 | 2.93 | 0.57074 | 0.49536 | 159.501 | 0.04 | 2.635 | 1.9817 | 8.7209 | 1.4535 | 3.9867
II | 1 | [10 empty] | 0.14111 | 10.6878 | 10.2162 | 35.03% | 3.5783 | 6.638 | 0 | 85.8787 | 0 |  | 0.14444 | 4.1711 | 3.6884 | 3.5492 | 15.8558 |  | 0.18111 | 9.4978 | 8.8926 | 40.24% | 3.5783 | 5.3143 | 0 | 85.8787 | 0 |  | 0.097778 | 3.3544 | 3.0277 | 3.0277 | 19.3159 |  | 0.14111 | 10.6878 | 10.2162 | 35.03% | 3.5783 | 6.638 | 0 | 85.8787 | 0 |  | 0.14444 | 4.1711 | 3.6884 | 3.5492 | 15.8558 | 0.075 | 2.925 | 2.6744 | 10.1744 | 0 | 2.5908
| 2 | [10 empty] | 0.14111 | 10.6878 | 10.6296 | 29.44% | 3.1292 | 7.5003 | 0 | 75.1017 | 0 |  | 0.14444 | 4.1711 | 4.1115 | 3.9564 | 12.4391 |  | 0.18111 | 9.4978 | 9.4231 | 33.21% | 3.1292 | 6.2938 | 0 | 75.1017 | 0 |  | 0.097778 | 3.3544 | 3.3141 | 3.1891 | 15.4321 |  | 0.14111 | 10.6878 | 10.6296 | 29.44% | 3.1292 | 7.5003 | 0 | 75.1017 | 0 |  | 0.14444 | 4.1711 | 4.1115 | 3.9564 | 12.4391 | 0.075 | 2.925 | 2.8941 | 10.1744 | 0 | 2.3941
| 3 | [10 empty] | 0.14111 | 10.6878 | 10.3909 | 32.61% | 3.3886 | 7.0023 | 0 | 81.3257 | 0 |  | 0.14444 | 4.1711 | 3.8672 | 3.7212 | 14.3211 |  | 0.18111 | 9.4978 | 9.1167 | 37.17% | 3.3886 | 5.7281 | 0 | 81.3257 | 0 |  | 0.097778 | 3.3544 | 3.1487 | 3.0299 | 17.5889 |  | 0.14111 | 10.6878 | 10.3909 | 32.61% | 3.3886 | 7.0023 | 0 | 81.3257 | 0 |  | 0.14444 | 4.1711 | 3.8672 | 3.7212 | 14.3211 | 0.075 | 2.925 | 2.7672 | 10.1744 | 0 | 2.5039
| 4 | [10 empty] | 0.14111 | 10.6878 | 9.7882 | 41.31% | 4.0433 | 5.7449 | 0 | 97.0389 | 0 |  | 0.14444 | 4.1711 | 3.2503 | 3.2503 | 20.3315 |  | 0.18111 | 9.4978 | 8.3432 | 48.46% | 4.0433 | 4.2999 | 0 | 97.0389 | 0 |  | 0.097778 | 3.3544 | 2.7311 | 2.7311 | 24.1964 |  | 0.14111 | 10.6878 | 9.7882 | 41.31% | 4.0433 | 5.7449 | 0 | 97.0389 | 0 |  | 0.14444 | 4.1711 | 3.2503 | 3.2503 | 20.3315 | 0.075 | 2.925 | 2.4469 | 10.1744 | 0 | 2.8317
| 5 | [10 empty] | 0.14111 | 10.6878 | 10.1222 | 36.36% | 3.6805 | 6.4417 | 0 | 88.3315 | 0 |  | 0.14444 | 4.1711 | 3.5921 | 3.4566 | 16.7458 |  | 0.18111 | 9.4978 | 8.7718 | 41.96% | 3.6805 | 5.0913 | 0 | 88.3315 | 0 |  | 0.097778 | 3.3544 | 2.9625 | 2.9625 | 20.3048 |  | 0.14111 | 10.6878 | 10.1222 | 36.36% | 3.6805 | 6.4417 | 0 | 88.3315 | 0 |  | 0.14444 | 4.1711 | 3.5921 | 3.4566 | 16.7458 | 0.075 | 2.925 | 2.6244 | 10.1744 | 0 | 2.6401
| 6 | [10 empty] | 0.14111 | 10.6878 | 10.2933 | 33.95% | 3.4946 | 6.7987 | 0 | 83.8704 | 0 |  | 0.14444 | 4.1711 | 3.7673 | 3.6251 | 15.1609 |  | 0.18111 | 9.4978 | 8.9914 | 38.87% | 3.4946 | 5.4968 | 0 | 83.8704 | 0 |  | 0.097778 | 3.3544 | 3.0811 | 2.9648 | 18.5375 |  | 0.14111 | 10.6878 | 10.2933 | 33.95% | 3.4946 | 6.7987 | 0 | 83.8704 | 0 |  | 0.14444 | 4.1711 | 3.7673 | 3.6251 | 15.1609 | 0.075 | 2.925 | 2.7153 | 10.1744 | 0 | 2.5517
| 7 | [10 empty] | 0.14111 | 10.6878 | 10.4179 | 32.24% | 3.3592 | 7.0587 | 0 | 80.6205 | 0 |  | 0.14444 | 4.1711 | 3.8949 | 3.7479 | 14.096 |  | 0.18111 | 9.4978 | 9.1514 | 36.71% | 3.3592 | 5.7922 | 0 | 80.6205 | 0 |  | 0.097778 | 3.3544 | 3.1674 | 3.0479 | 17.3332 |  | 0.14111 | 10.6878 | 10.4179 | 32.24% | 3.3592 | 7.0587 | 0 | 80.6205 | 0 |  | 0.14444 | 4.1711 | 3.8949 | 3.7479 | 14.096 | 0.075 | 2.925 | 2.7816 | 10.1744 | 0 | 2.4909
| 8 | [10 empty] | 0.14111 | 10.6878 | 10.0134 | 37.94% | 3.7986 | 6.2147 | 0 | 91.1675 | 0 |  | 0.14444 | 4.1711 | 3.4808 | 3.3494 | 17.8364 |  | 0.18111 | 9.4978 | 8.6322 | 44.01% | 3.7986 | 4.8336 | 0 | 91.1675 | 0 |  | 0.097778 | 3.3544 | 2.8871 | 2.8871 | 21.5038 |  | 0.14111 | 10.6878 | 10.0134 | 37.94% | 3.7986 | 6.2147 | 0 | 91.1675 | 0 |  | 0.14444 | 4.1711 | 3.4808 | 3.3494 | 17.8364 | 0.075 | 2.925 | 2.5666 | 10.1744 | 0 | 2.6996
| 9 | [10 empty] | 0.14111 | 10.6878 | 10.141 | 36.09% | 3.66 | 6.4809 | 0 | 87.8409 | 0 |  | 0.14444 | 4.1711 | 3.6114 | 3.4751 | 16.564 |  | 0.18111 | 9.4978 | 8.796 | 41.61% | 3.66 | 5.1359 | 0 | 87.8409 | 0 |  | 0.097778 | 3.3544 | 2.9756 | 2.9756 | 20.1035 |  | 0.14111 | 10.6878 | 10.141 | 36.09% | 3.66 | 6.4809 | 0 | 87.8409 | 0 |  | 0.14444 | 4.1711 | 3.6114 | 3.4751 | 16.564 | 0.075 | 2.925 | 2.6344 | 10.1744 | 0 | 2.6301
| 10 | [10 empty] | 0.14111 | 10.6878 | 10.4238 | 32.16% | 3.3528 | 7.071 | 0 | 80.4672 | 0 |  | 0.14444 | 4.1711 | 3.9009 | 3.7537 | 14.0475 |  | 0.18111 | 9.4978 | 9.1589 | 36.61% | 3.3528 | 5.8062 | 0 | 80.4672 | 0 |  | 0.097778 | 3.3544 | 3.1715 | 3.0518 | 17.2781 |  | 0.14111 | 10.6878 | 10.4238 | 32.16% | 3.3528 | 7.071 | 0 | 80.4672 | 0 |  | 0.14444 | 4.1711 | 3.9009 | 3.7537 | 14.0475 | 0.075 | 2.925 | 2.7847 | 10.1744 | 0 | 2.4882
| 11 | [10 empty] | 0.14111 | 10.6878 | 10.4644 | 31.62% | 3.3087 | 7.1556 | 0 | 79.4094 | 0 |  | 0.14444 | 4.1711 | 3.9424 | 3.7936 | 13.7168 |  | 0.18111 | 9.4978 | 9.211 | 35.92% | 3.3087 | 5.9023 | 0 | 79.4094 | 0 |  | 0.097778 | 3.3544 | 3.1996 | 3.0789 | 16.9011 |  | 0.14111 | 10.6878 | 10.4644 | 31.62% | 3.3087 | 7.1556 | 0 | 79.4094 | 0 |  | 0.14444 | 4.1711 | 3.9424 | 3.7936 | 13.7168 | 0.075 | 2.925 | 2.8062 | 10.1744 | 0 | 2.469
| 12 | [10 empty] | 0.14111 | 10.6878 | 10.6972 | 28.57% | 3.0558 | 7.6414 | 0 | 73.3387 | 0 |  | 0.14444 | 4.1711 | 4.1807 | 4.023 | 11.946 |  | 0.18111 | 9.4978 | 9.5099 | 32.13% | 3.0558 | 6.4541 | 0 | 73.3387 | 0 |  | 0.097778 | 3.3544 | 3.361 | 3.2341 | 14.8598 |  | 0.14111 | 10.6878 | 10.6972 | 28.57% | 3.0558 | 7.6414 | 0 | 73.3387 | 0 |  | 0.14444 | 4.1711 | 4.1807 | 4.023 | 11.946 | 0.075 | 2.925 | 2.93 | 10.1744 | 0 | 2.3648
| 13 | [10 empty] | 0.196 | 10.578 | 11.1023 | 23.92% | 2.6559 | 8.4464 | 0 | 63.7421 | 0 |  | 0.17 | 4.12 | 4.5747 | 4.4021 | 9.4886 |  | 0.172 | 9.516 | 9.9761 | 26.62% | 2.6559 | 7.3202 | 0 | 63.7421 | 0 |  | 0.118 | 3.314 | 3.6296 | 3.4927 | 11.9593 |  | 0.196 | 10.578 | 11.1023 | 23.92% | 2.6559 | 8.4464 | 0 | 63.7421 | 0 |  | 0.14444 | 4.12 | 4.5064 | 4.3363 | 9.6326 | 0.096 | 2.883 | 3.1398 | 10.1744 | 0 | 2.2067
| 14 | [10 empty] | 0.196 | 10.578 | 11.1186 | 23.77% | 2.6431 | 8.4755 | 0 | 63.4355 | 0 |  | 0.17 | 4.12 | 4.5889 | 4.4157 | 9.4138 |  | 0.172 | 9.516 | 9.9904 | 26.46% | 2.6431 | 7.3473 | 0 | 63.4355 | 0 |  | 0.118 | 3.314 | 3.6395 | 3.5021 | 11.8696 |  | 0.196 | 10.578 | 11.1186 | 23.77% | 2.6431 | 8.4755 | 0 | 63.4355 | 0 |  | 0.14444 | 4.12 | 4.5184 | 4.3479 | 9.5607 | 0.096 | 2.883 | 3.1478 | 10.1744 | 0 | 2.2011
| 15 | [10 empty] | 0.14111 | 10.6878 | 10.2927 | 33.96% | 3.4952 | 6.7974 | 0 | 83.8858 | 0 |  | 0.14444 | 4.1711 | 3.7667 | 3.6245 | 15.1661 |  | 0.18111 | 9.4978 | 8.9907 | 38.88% | 3.4952 | 5.4954 | 0 | 83.8858 | 0 |  | 0.097778 | 3.3544 | 3.0807 | 2.9644 | 18.5433 |  | 0.14111 | 10.6878 | 10.2927 | 33.96% | 3.4952 | 6.7974 | 0 | 83.8858 | 0 |  | 0.14444 | 4.1711 | 3.7667 | 3.6245 | 15.1661 | 0.075 | 2.925 | 2.715 | 10.1744 | 0 | 2.552
| 16 | [10 empty] | 0.14111 | 10.6878 | 9.9293 | 39.18% | 3.89 | 6.0393 | 0 | 93.3597 | 0 |  | 0.14444 | 4.1711 | 3.3947 | 3.2666 | 18.7283 |  | 0.18111 | 9.4978 | 8.5243 | 45.63% | 3.89 | 4.6343 | 0 | 93.3597 | 0 |  | 0.097778 | 3.3544 | 2.8289 | 2.8289 | 22.4743 |  | 0.14111 | 10.6878 | 9.9293 | 39.18% | 3.89 | 6.0393 | 0 | 93.3597 | 0 |  | 0.14444 | 4.1711 | 3.3947 | 3.2666 | 18.7283 | 0.075 | 2.925 | 2.5219 | 10.1744 | 0 | 2.7474
| 17 | [10 empty] | 0.14111 | 10.6878 | 10.0375 | 37.58% | 3.7725 | 6.265 | 0 | 90.539 | 0 |  | 0.14444 | 4.1711 | 3.5055 | 3.3732 | 17.5887 |  | 0.18111 | 9.4978 | 8.6632 | 43.55% | 3.7725 | 4.8907 | 0 | 90.539 | 0 |  | 0.097778 | 3.3544 | 2.9039 | 2.9039 | 21.2327 |  | 0.14111 | 10.6878 | 10.0375 | 37.58% | 3.7725 | 6.265 | 0 | 90.539 | 0 |  | 0.14444 | 4.1711 | 3.5055 | 3.3732 | 17.5887 | 0.075 | 2.925 | 2.5794 | 10.1744 | 0 | 2.6862
| 18 | [10 empty] | 0.14111 | 10.6878 | 10.3421 | 33.28% | 3.4416 | 6.9005 | 0 | 82.598 | 0 |  | 0.14444 | 4.1711 | 3.8172 | 3.6732 | 14.7355 |  | 0.18111 | 9.4978 | 9.0541 | 38.01% | 3.4416 | 5.6125 | 0 | 82.598 | 0 |  | 0.097778 | 3.3544 | 3.1149 | 2.9973 | 18.058 |  | 0.14111 | 10.6878 | 10.3421 | 33.28% | 3.4416 | 6.9005 | 0 | 82.598 | 0 |  | 0.14444 | 4.1711 | 3.8172 | 3.6732 | 14.7355 | 0.075 | 2.925 | 2.7412 | 10.1744 | 0 | 2.5276
| 19 | [10 empty] | 0.14111 | 10.6878 | 10.7413 | 28% | 3.0079 | 7.7334 | 0 | 72.189 | 0 |  | 0.14444 | 4.1711 | 4.2259 | 4.0664 | 11.6331 |  | 0.18111 | 9.4978 | 9.5664 | 31.44% | 3.0079 | 6.5586 | 0 | 72.189 | 0 |  | 0.097778 | 3.3544 | 3.3915 | 3.2635 | 14.4951 |  | 0.14111 | 10.6878 | 10.7413 | 28% | 3.0079 | 7.7334 | 0 | 72.189 | 0 |  | 0.14444 | 4.1711 | 4.2259 | 4.0664 | 11.6331 | 0.075 | 2.925 | 2.9534 | 10.1744 | 0 | 2.346
| 20 | [10 empty] | 0.14111 | 10.6878 | 10.7348 | 28.09% | 3.0149 | 7.7199 | 0 | 72.3576 | 0 |  | 0.14444 | 4.1711 | 4.2193 | 4.06 | 11.6786 |  | 0.18111 | 9.4978 | 9.5581 | 31.54% | 3.0149 | 6.5432 | 0 | 72.3576 | 0 |  | 0.097778 | 3.3544 | 3.387 | 3.2592 | 14.5482 |  | 0.14111 | 10.6878 | 10.7348 | 28.09% | 3.0149 | 7.7199 | 0 | 72.3576 | 0 |  | 0.14444 | 4.1711 | 4.2193 | 4.06 | 11.6786 | 0.075 | 2.925 | 2.95 | 10.1744 | 0 | 2.3487
| 21 | [10 empty] | 0.14111 | 10.6878 | 10.529 | 30.76% | 3.2385 | 7.2906 | 0 | 77.7231 | 0 |  | 0.14444 | 4.1711 | 4.0086 | 3.8573 | 13.2038 |  | 0.18111 | 9.4978 | 9.294 | 34.84% | 3.2385 | 6.0556 | 0 | 77.7231 | 0 |  | 0.097778 | 3.3544 | 3.2444 | 3.122 | 16.3137 |  | 0.14111 | 10.6878 | 10.529 | 30.76% | 3.2385 | 7.2906 | 0 | 77.7231 | 0 |  | 0.14444 | 4.1711 | 4.0086 | 3.8573 | 13.2038 | 0.075 | 2.925 | 2.8406 | 10.1744 | 0 | 2.4392
| 22 | [10 empty] | 0.14111 | 10.6878 | 10.3532 | 33.12% | 3.4294 | 6.9238 | 0 | 82.3068 | 0 |  | 0.14444 | 4.1711 | 3.8287 | 3.6842 | 14.6397 |  | 0.18111 | 9.4978 | 9.0684 | 37.82% | 3.4294 | 5.6389 | 0 | 82.3068 | 0 |  | 0.097778 | 3.3544 | 3.1226 | 3.0048 | 17.9498 |  | 0.14111 | 10.6878 | 10.3532 | 33.12% | 3.4294 | 6.9238 | 0 | 82.3068 | 0 |  | 0.14444 | 4.1711 | 3.8287 | 3.6842 | 14.6397 | 0.075 | 2.925 | 2.7472 | 10.1744 | 0 | 2.5221
| 23 | [10 empty] | 0.14111 | 10.6878 | 10.7289 | 28.16% | 3.0213 | 7.7076 | 0 | 72.5109 | 0 |  | 0.14444 | 4.1711 | 4.2132 | 4.0543 | 11.7201 |  | 0.18111 | 9.4978 | 9.5506 | 31.63% | 3.0213 | 6.5293 | 0 | 72.5109 | 0 |  | 0.097778 | 3.3544 | 3.383 | 3.2553 | 14.5965 |  | 0.14111 | 10.6878 | 10.7289 | 28.16% | 3.0213 | 7.7076 | 0 | 72.5109 | 0 |  | 0.14444 | 4.1711 | 4.2132 | 4.0543 | 11.7201 | 0.075 | 2.925 | 2.9469 | 10.1744 | 0 | 2.3512
| 24 | [10 empty] | 0.196 | 10.578 | 10.9888 | 24.98% | 2.7447 | 8.2441 | 0 | 65.873 | 0 |  | 0.17 | 4.12 | 4.4763 | 4.3074 | 10.0215 |  | 0.172 | 9.516 | 9.8765 | 27.79% | 2.7447 | 7.1318 | 0 | 65.873 | 0 |  | 0.118 | 3.314 | 3.5613 | 3.4269 | 12.5963 |  | 0.196 | 10.578 | 10.9888 | 24.98% | 2.7447 | 8.2441 | 0 | 65.873 | 0 |  | 0.14444 | 4.12 | 4.4227 | 4.2558 | 10.1429 | 0.096 | 2.883 | 3.0842 | 10.1744 | 0 | 2.2465
| 25 | [10 empty] | 0.14111 | 10.6878 | 10.753 | 27.85% | 2.9951 | 7.7579 | 0 | 71.8824 | 0 |  | 0.14444 | 4.1711 | 4.2379 | 4.078 | 11.5508 |  | 0.18111 | 9.4978 | 9.5815 | 31.26% | 2.9951 | 6.5864 | 0 | 71.8824 | 0 |  | 0.097778 | 3.3544 | 3.3997 | 3.2714 | 14.3989 |  | 0.14111 | 10.6878 | 10.753 | 27.85% | 2.9951 | 7.7579 | 0 | 71.8824 | 0 |  | 0.14444 | 4.1711 | 4.2379 | 4.078 | 11.5508 | 0.075 | 2.925 | 2.9597 | 10.1744 | 0 | 2.341
| 26 | [10 empty] | 0.14111 | 10.6878 | 10.4761 | 31.46% | 3.2959 | 7.1802 | 0 | 79.1028 | 0 |  | 0.14444 | 4.1711 | 3.9544 | 3.8052 | 13.6223 |  | 0.18111 | 9.4978 | 9.2261 | 35.72% | 3.2959 | 5.9302 | 0 | 79.1028 | 0 |  | 0.097778 | 3.3544 | 3.2078 | 3.0867 | 16.7931 |  | 0.14111 | 10.6878 | 10.4761 | 31.46% | 3.2959 | 7.1802 | 0 | 79.1028 | 0 |  | 0.14444 | 4.1711 | 3.9544 | 3.8052 | 13.6223 | 0.075 | 2.925 | 2.8125 | 10.1744 | 0 | 2.4635
| 27 | [10 empty] | 0.14111 | 10.6878 | 10.7983 | 27.28% | 2.9459 | 7.8524 | 0 | 70.702 | 0 |  | 0.14444 | 4.1711 | 4.2843 | 4.1226 | 11.2383 |  | 0.18111 | 9.4978 | 9.6396 | 30.56% | 2.9459 | 6.6937 | 0 | 70.702 | 0 |  | 0.097778 | 3.3544 | 3.431 | 3.3016 | 14.033 |  | 0.14111 | 10.6878 | 10.7983 | 27.28% | 2.9459 | 7.8524 | 0 | 70.702 | 0 |  | 0.14444 | 4.1711 | 4.2843 | 4.1226 | 11.2383 | 0.075 | 2.925 | 2.9837 | 10.1744 | 0 | 2.3222
| 28 | [10 empty] | 0.14111 | 10.6878 | 10.8054 | 27.19% | 2.9383 | 7.8671 | 0 | 70.518 | 0 |  | 0.14444 | 4.1711 | 4.2915 | 4.1295 | 11.1902 |  | 0.18111 | 9.4978 | 9.6487 | 30.45% | 2.9383 | 6.7105 | 0 | 70.518 | 0 |  | 0.097778 | 3.3544 | 3.4359 | 3.3063 | 13.9765 |  | 0.14111 | 10.6878 | 10.8054 | 27.19% | 2.9383 | 7.8671 | 0 | 70.518 | 0 |  | 0.14444 | 4.1711 | 4.2915 | 4.1295 | 11.1902 | 0.075 | 2.925 | 2.9875 | 10.1744 | 0 | 2.3192
III | 1 | [10 empty] | 0.196 | 10.578 | 11.3987 | 21.27% | 2.4241 | 8.9747 | 0 | 58.1774 | 0 |  | 0.17 | 4.12 | 4.8319 | 4.6495 | 8.1994 |  | 0.172 | 9.516 | 10.2362 | 23.68% | 2.4241 | 7.8122 | 0 | 58.1774 | 0 |  | 0.118 | 3.314 | 3.8081 | 3.6644 | 10.4037 |  | 0.196 | 10.578 | 11.3987 | 21.27% | 2.4241 | 8.9747 | 0 | 58.1774 | 0 |  | 0.14444 | 4.12 | 4.7249 | 4.5466 | 8.3851 | 0.096 | 2.883 | 3.285 | 10.1744 | 0 | 2.1092
| 2 | [10 empty] | 0.196 | 10.578 | 11.1366 | 23.61% | 2.6291 | 8.5075 | 0 | 63.0983 | 0 |  | 0.17 | 4.12 | 4.6045 | 4.4307 | 9.3321 |  | 0.172 | 9.516 | 10.0062 | 26.27% | 2.6291 | 7.3771 | 0 | 63.0983 | 0 |  | 0.118 | 3.314 | 3.6503 | 3.5126 | 11.7715 |  | 0.196 | 10.578 | 11.1366 | 23.61% | 2.6291 | 8.5075 | 0 | 63.0983 | 0 |  | 0.14444 | 4.12 | 4.5317 | 4.3607 | 9.4821 | 0.096 | 2.883 | 3.1566 | 10.1744 | 0 | 2.195
| 3 | [10 empty] | 0.196 | 10.578 | 11.0729 | 24.19% | 2.6789 | 8.394 | 0 | 64.294 | 0 |  | 0.17 | 4.12 | 4.5492 | 4.3776 | 9.6244 |  | 0.172 | 9.516 | 9.9503 | 26.92% | 2.6789 | 7.2714 | 0 | 64.294 | 0 |  | 0.118 | 3.314 | 3.6119 | 3.4756 | 12.1219 |  | 0.196 | 10.578 | 11.0729 | 24.19% | 2.6789 | 8.394 | 0 | 64.294 | 0 |  | 0.14444 | 4.12 | 4.4847 | 4.3155 | 9.7629 | 0.096 | 2.883 | 3.1254 | 10.1744 | 0 | 2.2169
| 4 | [10 empty] | 0.196 | 10.578 | 11.0721 | 24.2% | 2.6796 | 8.3925 | 0 | 64.3094 | 0 |  | 0.17 | 4.12 | 4.5485 | 4.3769 | 9.6282 |  | 0.172 | 9.516 | 9.9496 | 26.93% | 2.6796 | 7.27 | 0 | 64.3094 | 0 |  | 0.118 | 3.314 | 3.6115 | 3.4752 | 12.1265 |  | 0.196 | 10.578 | 11.0721 | 24.2% | 2.6796 | 8.3925 | 0 | 64.3094 | 0 |  | 0.14444 | 4.12 | 4.4841 | 4.3149 | 9.7665 | 0.096 | 2.883 | 3.125 | 10.1744 | 0 | 2.2172
| 5 | [10 empty] | 0.14111 | 10.6878 | 10.5584 | 30.37% | 3.2065 | 7.3519 | 0 | 76.9566 | 0 |  | 0.14444 | 4.1711 | 4.0387 | 3.8863 | 12.9762 |  | 0.18111 | 9.4978 | 9.3318 | 34.36% | 3.2065 | 6.1252 | 0 | 76.9566 | 0 |  | 0.097778 | 3.3544 | 3.2648 | 3.1416 | 16.0521 |  | 0.14111 | 10.6878 | 10.5584 | 30.37% | 3.2065 | 7.3519 | 0 | 76.9566 | 0 |  | 0.14444 | 4.1711 | 4.0387 | 3.8863 | 12.9762 | 0.075 | 2.925 | 2.8562 | 10.1744 | 0 | 2.4258
| 6 | [10 empty] | 0.14111 | 10.6878 | 10.7366 | 28.06% | 3.013 | 7.7236 | 0 | 72.3116 | 0 |  | 0.14444 | 4.1711 | 4.2211 | 4.0618 | 11.6662 |  | 0.18111 | 9.4978 | 9.5604 | 31.52% | 3.013 | 6.5474 | 0 | 72.3116 | 0 |  | 0.097778 | 3.3544 | 3.3883 | 3.2604 | 14.5337 |  | 0.14111 | 10.6878 | 10.7366 | 28.06% | 3.013 | 7.7236 | 0 | 72.3116 | 0 |  | 0.14444 | 4.1711 | 4.2211 | 4.0618 | 11.6662 | 0.075 | 2.925 | 2.9509 | 10.1744 | 0 | 2.348
| 7 | [10 empty] | 0.196 | 10.578 | 11.8348 | 17.6% | 2.083 | 9.7519 | 0 | 49.9911 | 0 |  | 0.17 | 4.12 | 5.2101 | 5.0135 | 6.5341 |  | 0.172 | 9.516 | 10.6189 | 19.62% | 2.083 | 8.536 | 0 | 49.9911 | 0 |  | 0.118 | 3.314 | 4.0707 | 3.9171 | 8.3632 |  | 0.196 | 10.578 | 11.8348 | 17.6% | 2.083 | 9.7519 | 0 | 49.9911 | 0 |  | 0.14444 | 4.12 | 5.0463 | 4.8558 | 6.7463 | 0.096 | 2.883 | 3.4986 | 10.1744 | 0 | 1.9804
| 8 | [10 empty] | 1.2967 | 2.8733 | 13.0414 | 14.29% | 1.8639 | 11.1775 | 0 | 44.7329 | 0 |  | 0.18 | 4.05 | 5.4615 | 5.2554 | 5.5778 |  | 0.83333 | 4.8867 | 11.4214 | 16.32% | 1.8639 | 9.5575 | 0 | 44.7329 | 0 |  | 0.12667 | 3.2533 | 4.2466 | 4.0864 | 7.1735 |  | 1.2967 | 2.8733 | 13.0414 | 14.29% | 1.8639 | 11.1775 | 0 | 44.7329 | 0 |  | 0.14444 | 4.05 | 5.1827 | 4.9871 | 5.8778 | 0.10833 | 2.7967 | 3.6462 | 10.1744 | 0 | 1.9003
| 9 | [10 empty] | 1.2967 | 2.8733 | 13.3867 | 13.62% | 1.823 | 11.5637 | 0 | 43.753 | 0 |  | 0.18 | 4.05 | 5.5094 | 5.3015 | 5.4081 |  | 0.83333 | 4.8867 | 11.6433 | 15.66% | 1.823 | 9.8203 | 0 | 43.753 | 0 |  | 0.12667 | 3.2533 | 4.2803 | 4.1188 | 6.961 |  | 1.2967 | 2.8733 | 13.3867 | 13.62% | 1.823 | 11.5637 | 0 | 43.753 | 0 |  | 0.14444 | 4.05 | 5.2212 | 5.0241 | 5.7067 | 0.10833 | 2.7967 | 3.675 | 10.1744 | 0 | 1.8853
| 10 | [10 empty] | 0.14111 | 10.6878 | 10.8101 | 27.13% | 2.9331 | 7.8769 | 0 | 70.3954 | 0 |  | 0.14444 | 4.1711 | 4.2963 | 4.1342 | 11.1582 |  | 0.18111 | 9.4978 | 9.6547 | 30.38% | 2.9331 | 6.7216 | 0 | 70.3954 | 0 |  | 0.097778 | 3.3544 | 3.4392 | 3.3094 | 13.939 |  | 0.14111 | 10.6878 | 10.8101 | 27.13% | 2.9331 | 7.8769 | 0 | 70.3954 | 0 |  | 0.14444 | 4.1711 | 4.2963 | 4.1342 | 11.1582 | 0.075 | 2.925 | 2.99 | 10.1744 | 0 | 2.3173
| 11 | [10 empty] | 0.14111 | 10.6878 | 10.6437 | 29.26% | 3.1139 | 7.5298 | 0 | 74.7338 | 0 |  | 0.14444 | 4.1711 | 4.126 | 3.9703 | 12.3349 |  | 0.18111 | 9.4978 | 9.4412 | 32.98% | 3.1139 | 6.3273 | 0 | 74.7338 | 0 |  | 0.097778 | 3.3544 | 3.3239 | 3.1985 | 15.3114 |  | 0.14111 | 10.6878 | 10.6437 | 29.26% | 3.1139 | 7.5298 | 0 | 74.7338 | 0 |  | 0.14444 | 4.1711 | 4.126 | 3.9703 | 12.3349 | 0.075 | 2.925 | 2.9016 | 10.1744 | 0 | 2.3879
| 12 | [10 empty] | 0.14111 | 10.6878 | 10.7666 | 27.68% | 2.9804 | 7.7862 | 0 | 71.5298 | 0 |  | 0.14444 | 4.1711 | 4.2518 | 4.0913 | 11.4568 |  | 0.18111 | 9.4978 | 9.5989 | 31.05% | 2.9804 | 6.6185 | 0 | 71.5298 | 0 |  | 0.097778 | 3.3544 | 3.409 | 3.2804 | 14.2889 |  | 0.14111 | 10.6878 | 10.7666 | 27.68% | 2.9804 | 7.7862 | 0 | 71.5298 | 0 |  | 0.14444 | 4.1711 | 4.2518 | 4.0913 | 11.4568 | 0.075 | 2.925 | 2.9669 | 10.1744 | 0 | 2.3354
| 13 | [10 empty] | 0.14111 | 10.6878 | 10.7801 | 27.51% | 2.9657 | 7.8144 | 0 | 71.1772 | 0 |  | 0.14444 | 4.1711 | 4.2656 | 4.1046 | 11.3633 |  | 0.18111 | 9.4978 | 9.6163 | 30.84% | 2.9657 | 6.6505 | 0 | 71.1772 | 0 |  | 0.097778 | 3.3544 | 3.4184 | 3.2894 | 14.1795 |  | 0.14111 | 10.6878 | 10.7801 | 27.51% | 2.9657 | 7.8144 | 0 | 71.1772 | 0 |  | 0.14444 | 4.1711 | 4.2656 | 4.1046 | 11.3633 | 0.075 | 2.925 | 2.9741 | 10.1744 | 0 | 2.3297
| 14 | [10 empty] | 0.196 | 10.578 | 11.2697 | 22.4% | 2.525 | 8.7447 | 0 | 60.5995 | 0 |  | 0.17 | 4.12 | 4.72 | 4.5418 | 8.7433 |  | 0.172 | 9.516 | 10.123 | 24.94% | 2.525 | 7.598 | 0 | 60.5995 | 0 |  | 0.118 | 3.314 | 3.7304 | 3.5897 | 11.0625 |  | 0.196 | 10.578 | 11.2697 | 22.4% | 2.525 | 8.7447 | 0 | 60.5995 | 0 |  | 0.14444 | 4.12 | 4.6298 | 4.4551 | 8.9136 | 0.096 | 2.883 | 3.2218 | 10.1744 | 0 | 2.1506
| 15 | [10 empty] | 0.196 | 10.578 | 11.0051 | 24.82% | 2.7319 | 8.2732 | 0 | 65.5664 | 0 |  | 0.17 | 4.12 | 4.4905 | 4.321 | 9.9434 |  | 0.172 | 9.516 | 9.8908 | 27.62% | 2.7319 | 7.1589 | 0 | 65.5664 | 0 |  | 0.118 | 3.314 | 3.5711 | 3.4364 | 12.5031 |  | 0.196 | 10.578 | 11.0051 | 24.82% | 2.7319 | 8.2732 | 0 | 65.5664 | 0 |  | 0.14444 | 4.12 | 4.4348 | 4.2674 | 10.0683 | 0.096 | 2.883 | 3.0922 | 10.1744 | 0 | 2.2407
| 16 | [10 empty] | 0.14111 | 10.6878 | 10.6813 | 28.77% | 3.073 | 7.6083 | 0 | 73.7526 | 0 |  | 0.14444 | 4.1711 | 4.1645 | 4.0073 | 12.0603 |  | 0.18111 | 9.4978 | 9.4895 | 32.38% | 3.073 | 6.4165 | 0 | 73.7526 | 0 |  | 0.097778 | 3.3544 | 3.35 | 3.2235 | 14.9927 |  | 0.14111 | 10.6878 | 10.6813 | 28.77% | 3.073 | 7.6083 | 0 | 73.7526 | 0 |  | 0.14444 | 4.1711 | 4.1645 | 4.0073 | 12.0603 | 0.075 | 2.925 | 2.9216 | 10.1744 | 0 | 2.3716
| 17 | [10 empty] | 0.14111 | 10.6878 | 10.6231 | 29.52% | 3.1363 | 7.4868 | 0 | 75.2703 | 0 |  | 0.14444 | 4.1711 | 4.1049 | 3.95 | 12.4872 |  | 0.18111 | 9.4978 | 9.4148 | 33.31% | 3.1363 | 6.2785 | 0 | 75.2703 | 0 |  | 0.097778 | 3.3544 | 3.3096 | 3.1847 | 15.4877 |  | 0.14111 | 10.6878 | 10.6231 | 29.52% | 3.1363 | 7.4868 | 0 | 75.2703 | 0 |  | 0.14444 | 4.1711 | 4.1049 | 3.95 | 12.4872 | 0.075 | 2.925 | 2.8906 | 10.1744 | 0 | 2.397
| 18 | [10 empty] | 0.14111 | 10.6878 | 10.5961 | 29.88% | 3.1656 | 7.4304 | 0 | 75.9755 | 0 |  | 0.14444 | 4.1711 | 4.0772 | 3.9234 | 12.6897 |  | 0.18111 | 9.4978 | 9.3801 | 33.75% | 3.1656 | 6.2144 | 0 | 75.9755 | 0 |  | 0.097778 | 3.3544 | 3.2909 | 3.1667 | 15.7219 |  | 0.14111 | 10.6878 | 10.5961 | 29.88% | 3.1656 | 7.4304 | 0 | 75.9755 | 0 |  | 0.14444 | 4.1711 | 4.0772 | 3.9234 | 12.6897 | 0.075 | 2.925 | 2.8762 | 10.1744 | 0 | 2.4089
| 19 | [10 empty] | 0.14111 | 10.6878 | 10.5972 | 29.86% | 3.1644 | 7.4329 | 0 | 75.9448 | 0 |  | 0.14444 | 4.1711 | 4.0784 | 3.9245 | 12.6809 |  | 0.18111 | 9.4978 | 9.3816 | 33.73% | 3.1644 | 6.2172 | 0 | 75.9448 | 0 |  | 0.097778 | 3.3544 | 3.2917 | 3.1675 | 15.7116 |  | 0.14111 | 10.6878 | 10.5972 | 29.86% | 3.1644 | 7.4329 | 0 | 75.9448 | 0 |  | 0.14444 | 4.1711 | 4.0784 | 3.9245 | 12.6809 | 0.075 | 2.925 | 2.8769 | 10.1744 | 0 | 2.4084
| 20 | [10 empty] | 0.14111 | 10.6878 | 10.7848 | 27.45% | 2.9606 | 7.8242 | 0 | 71.0546 | 0 |  | 0.14444 | 4.1711 | 4.2704 | 4.1093 | 11.3309 |  | 0.18111 | 9.4978 | 9.6223 | 30.77% | 2.9606 | 6.6617 | 0 | 71.0546 | 0 |  | 0.097778 | 3.3544 | 3.4217 | 3.2925 | 14.1416 |  | 0.14111 | 10.6878 | 10.7848 | 27.45% | 2.9606 | 7.8242 | 0 | 71.0546 | 0 |  | 0.14444 | 4.1711 | 4.2704 | 4.1093 | 11.3309 | 0.075 | 2.925 | 2.9766 | 10.1744 | 0 | 2.3278
| 21 | [10 empty] | 0.196 | 10.578 | 11.1905 | 23.12% | 2.5869 | 8.6036 | 0 | 62.0865 | 0 |  | 0.17 | 4.12 | 4.6513 | 4.4757 | 9.0902 |  | 0.172 | 9.516 | 10.0535 | 25.73% | 2.5869 | 7.4666 | 0 | 62.0865 | 0 |  | 0.118 | 3.314 | 3.6827 | 3.5438 | 11.4807 |  | 0.196 | 10.578 | 11.1905 | 23.12% | 2.5869 | 8.6036 | 0 | 62.0865 | 0 |  | 0.14444 | 4.12 | 4.5714 | 4.3989 | 9.249 | 0.096 | 2.883 | 3.183 | 10.1744 | 0 | 2.1768
| 22 | [10 empty] | 0.196 | 10.578 | 11.6201 | 19.37% | 2.251 | 9.3691 | 0 | 54.0229 | 0 |  | 0.17 | 4.12 | 5.0238 | 4.8343 | 7.323 |  | 0.172 | 9.516 | 10.4305 | 21.58% | 2.251 | 8.1795 | 0 | 54.0229 | 0 |  | 0.118 | 3.314 | 3.9414 | 3.7926 | 9.3342 |  | 0.196 | 10.578 | 11.6201 | 19.37% | 2.251 | 9.3691 | 0 | 54.0229 | 0 |  | 0.14444 | 4.12 | 4.888 | 4.7035 | 7.5265 | 0.096 | 2.883 | 3.3934 | 10.1744 | 0 | 2.0418
| 23 | [10 empty] | 0.196 | 10.578 | 11.8014 | 17.87% | 2.1092 | 9.6922 | 0 | 50.6197 | 0 |  | 0.17 | 4.12 | 5.1811 | 4.9856 | 6.6534 |  | 0.172 | 9.516 | 10.5896 | 19.92% | 2.1092 | 8.4804 | 0 | 50.6197 | 0 |  | 0.118 | 3.314 | 4.0505 | 3.8977 | 8.5104 |  | 0.196 | 10.578 | 11.8014 | 17.87% | 2.1092 | 9.6922 | 0 | 50.6197 | 0 |  | 0.14444 | 4.12 | 5.0216 | 4.8321 | 6.8647 | 0.096 | 2.883 | 3.4822 | 10.1744 | 0 | 1.9898
| 24 | [10 empty] | 0.196 | 10.578 | 11.3661 | 21.55% | 2.4496 | 8.9165 | 0 | 58.7906 | 0 |  | 0.17 | 4.12 | 4.8035 | 4.6223 | 8.3347 |  | 0.172 | 9.516 | 10.2076 | 24% | 2.4496 | 7.758 | 0 | 58.7906 | 0 |  | 0.118 | 3.314 | 3.7885 | 3.6455 | 10.5679 |  | 0.196 | 10.578 | 11.3661 | 21.55% | 2.4496 | 8.9165 | 0 | 58.7906 | 0 |  | 0.14444 | 4.12 | 4.7008 | 4.5234 | 8.5169 | 0.096 | 2.883 | 3.269 | 10.1744 | 0 | 2.1195
| 25 | [10 empty] | 0.196 | 10.578 | 11.6266 | 19.32% | 2.2458 | 9.3808 | 0 | 53.9003 | 0 |  | 0.17 | 4.12 | 5.0295 | 4.8397 | 7.2981 |  | 0.172 | 9.516 | 10.4362 | 21.52% | 2.2458 | 8.1904 | 0 | 53.9003 | 0 |  | 0.118 | 3.314 | 3.9453 | 3.7964 | 9.3037 |  | 0.196 | 10.578 | 11.6266 | 19.32% | 2.2458 | 9.3808 | 0 | 53.9003 | 0 |  | 0.14444 | 4.12 | 4.8928 | 4.7081 | 7.502 | 0.096 | 2.883 | 3.3966 | 10.1744 | 0 | 2.0399
| 26 | [10 empty] | 1.2967 | 2.8733 | 14.7216 | 11.31% | 1.6652 | 13.0564 | 0 | 39.9653 | 0 |  | 0.18 | 4.05 | 5.6947 | 5.4799 | 4.7792 |  | 0.83333 | 4.8867 | 12.5013 | 13.32% | 1.6652 | 10.836 | 0 | 39.9653 | 0 |  | 0.12667 | 3.2533 | 4.4108 | 4.2443 | 6.1704 |  | 1.2967 | 2.8733 | 14.7216 | 11.31% | 1.6652 | 13.0564 | 0 | 39.9653 | 0 |  | 0.14444 | 4.05 | 5.3699 | 5.1672 | 5.0683 | 0.10833 | 2.7967 | 3.7866 | 10.1744 | 0 | 1.8298
| 27 | [10 empty] | 1.2967 | 2.8733 | 14.7 | 11.35% | 1.6678 | 13.0322 | 0 | 40.0266 | 0 |  | 0.18 | 4.05 | 5.6917 | 5.477 | 4.789 |  | 0.83333 | 4.8867 | 12.4874 | 13.36% | 1.6678 | 10.8196 | 0 | 40.0266 | 0 |  | 0.12667 | 3.2533 | 4.4086 | 4.2423 | 6.1828 |  | 1.2967 | 2.8733 | 14.7 | 11.35% | 1.6678 | 13.0322 | 0 | 40.0266 | 0 |  | 0.14444 | 4.05 | 5.3675 | 5.1649 | 5.0784 | 0.10833 | 2.7967 | 3.7848 | 10.1744 | 0 | 1.8307
| 28 | [10 empty] | 1.2967 | 2.8733 | 13.5978 | 13.22% | 1.7981 | 11.7998 | 0 | 43.154 | 0 |  | 0.18 | 4.05 | 5.5387 | 5.3297 | 5.3058 |  | 0.83333 | 4.8867 | 11.779 | 15.27% | 1.7981 | 9.9809 | 0 | 43.154 | 0 |  | 0.12667 | 3.2533 | 4.301 | 4.1387 | 6.8328 |  | 1.2967 | 2.8733 | 13.5978 | 13.22% | 1.7981 | 11.7998 | 0 | 43.154 | 0 |  | 0.14444 | 4.05 | 5.2447 | 5.0468 | 5.6033 | 0.10833 | 2.7967 | 3.6927 | 10.1744 | 0 | 1.8763
| 29 | [10 empty] | 1.2967 | 2.8733 | 12.1823 | 16.13% | 1.9654 | 10.2169 | 0 | 47.1704 | 0 |  | 0.18 | 4.05 | 5.3422 | 5.1407 | 6.013 |  | 0.83333 | 4.8867 | 10.8693 | 18.08% | 1.9654 | 8.9039 | 0 | 47.1704 | 0 |  | 0.12667 | 3.2533 | 4.1627 | 4.0056 | 7.7168 |  | 1.2967 | 2.8733 | 12.1823 | 16.13% | 1.9654 | 10.2169 | 0 | 47.1704 | 0 |  | 0.14444 | 4.05 | 5.087 | 4.895 | 6.3147 | 0.10833 | 2.7967 | 3.5744 | 10.1744 | 0 | 1.9384
| 30 | [10 empty] | 0.196 | 10.578 | 11.8046 | 17.85% | 2.1066 | 9.698 | 0 | 50.5583 | 0 |  | 0.17 | 4.12 | 5.1839 | 4.9883 | 6.6417 |  | 0.172 | 9.516 | 10.5924 | 19.89% | 2.1066 | 8.4858 | 0 | 50.5583 | 0 |  | 0.118 | 3.314 | 4.0525 | 3.8996 | 8.496 |  | 0.196 | 10.578 | 11.8046 | 17.85% | 2.1066 | 9.698 | 0 | 50.5583 | 0 |  | 0.14444 | 4.12 | 5.024 | 4.8344 | 6.8531 | 0.096 | 2.883 | 3.4838 | 10.1744 | 0 | 1.9888
| 31 | [10 empty] | 0.196 | 10.578 | 11.6438 | 19.17% | 2.2324 | 9.4113 | 0 | 53.5784 | 0 |  | 0.17 | 4.12 | 5.0444 | 4.854 | 7.2331 |  | 0.172 | 9.516 | 10.4512 | 21.36% | 2.2324 | 8.2188 | 0 | 53.5784 | 0 |  | 0.118 | 3.314 | 3.9556 | 3.8064 | 9.224 |  | 0.196 | 10.578 | 11.6438 | 19.17% | 2.2324 | 9.4113 | 0 | 53.5784 | 0 |  | 0.14444 | 4.12 | 4.9054 | 4.7203 | 7.438 | 0.096 | 2.883 | 3.405 | 10.1744 | 0 | 2.0349
IV | 1 | [10 empty] | 1.2967 | 2.8733 | 14.4677 | 11.72% | 1.6952 | 12.7725 | 0 | 40.6858 | 0 |  | 0.18 | 4.05 | 5.6595 | 5.4459 | 4.8956 |  | 0.83333 | 4.8867 | 12.3381 | 13.74% | 1.6952 | 10.6428 | 0 | 40.6858 | 0 |  | 0.12667 | 3.2533 | 4.3859 | 4.2204 | 6.3172 |  | 1.2967 | 2.8733 | 14.4677 | 11.72% | 1.6952 | 12.7725 | 0 | 40.6858 | 0 |  | 0.14444 | 4.05 | 5.3416 | 5.14 | 5.187 | 0.10833 | 2.7967 | 3.7653 | 10.1744 | 0 | 1.8401
| 2 | [10 empty] | 1.2967 | 2.8733 | 14.8621 | 11.09% | 1.6486 | 13.2135 | 0 | 39.5667 | 0 |  | 0.18 | 4.05 | 5.7142 | 5.4986 | 4.7154 |  | 0.83333 | 4.8867 | 12.5915 | 13.09% | 1.6486 | 10.9429 | 0 | 39.5667 | 0 |  | 0.12667 | 3.2533 | 4.4245 | 4.2575 | 6.0899 |  | 1.2967 | 2.8733 | 14.8621 | 11.09% | 1.6486 | 13.2135 | 0 | 39.5667 | 0 |  | 0.14444 | 4.05 | 5.3855 | 5.1823 | 5.0032 | 0.10833 | 2.7967 | 3.7983 | 10.1744 | 0 | 1.8242
| 3 | [10 empty] | 1.2967 | 2.8733 | 13.5006 | 13.4% | 1.8096 | 11.691 | 0 | 43.4299 | 0 |  | 0.18 | 4.05 | 5.5252 | 5.3167 | 5.3528 |  | 0.83333 | 4.8867 | 11.7165 | 15.44% | 1.8096 | 9.9069 | 0 | 43.4299 | 0 |  | 0.12667 | 3.2533 | 4.2915 | 4.1295 | 6.8917 |  | 1.2967 | 2.8733 | 13.5006 | 13.4% | 1.8096 | 11.691 | 0 | 43.4299 | 0 |  | 0.14444 | 4.05 | 5.2338 | 5.0363 | 5.6508 | 0.10833 | 2.7967 | 3.6845 | 10.1744 | 0 | 1.8805
| 4 | [10 empty] | 0.489 | 10.95 | 16.3025 | 8.514% | 1.388 | 14.9145 | 0 | 33.3121 | 0 |  | 0.27 | 3.15 | 6.1054 | 5.875 | 3.7156 |  | 0.489 | 10.95 | 16.3025 | 8.514% | 1.388 | 14.9145 | 0 | 33.3121 | 0 |  | 0.27 | 3.15 | 6.1054 | 5.875 | 3.7156 |  | 0.489 | 10.95 | 16.3025 | 8.514% | 1.388 | 14.9145 | 0 | 33.3121 | 0 |  | 0.14444 | 3.15 | 4.7311 | 4.5525 | 4.795 | 0.148 | 2.4 | 4.02 | 10.1744 | 0 | 1.7236
| 5 | [10 empty] | 0.489 | 10.95 | 17.7614 | 5.24% | 0.93066 | 16.8307 | 0 | 0 | 0 |  | 0.27 | 3.15 | 6.9109 | 6.6501 | 0 |  | 0.489 | 10.95 | 17.7614 | 5.24% | 0.93066 | 16.8307 | 0 | 0 | 0 |  | 0.27 | 3.15 | 6.9109 | 6.6501 | 0 |  | 0.489 | 10.95 | 17.7614 | 5.24% | 0.93066 | 16.8307 | 0 | 0 | 0 |  | 0.14444 | 3.15 | 5.162 | 4.9672 | 0 | 0.148 | 2.4 | 4.4615 | 10.1744 | 0 | 1.553
| 6 | [10 empty] | 0.489 | 10.95 | 18.0813 | 4.592% | 0.83038 | 17.2509 | 0 | 0 | 0 |  | 0.27 | 3.15 | 7.0875 | 6.82 | 0 |  | 0.489 | 10.95 | 18.0813 | 4.592% | 0.83038 | 17.2509 | 0 | 0 | 0 |  | 0.27 | 3.15 | 7.0875 | 6.82 | 0 |  | 0.489 | 10.95 | 18.0813 | 4.592% | 0.83038 | 17.2509 | 0 | 0 | 0 |  | 0.14444 | 3.15 | 5.2565 | 5.0581 | 0 | 0.148 | 2.4 | 4.5583 | 10.1744 | 0 | 1.52
| 7 | [10 empty] | 0.489 | 10.95 | 16.2169 | 8.724% | 1.4148 | 14.8021 | 0 | 33.9559 | 0 |  | 0.27 | 3.15 | 6.0581 | 5.8295 | 3.817 |  | 0.489 | 10.95 | 16.2169 | 8.724% | 1.4148 | 14.8021 | 0 | 33.9559 | 0 |  | 0.27 | 3.15 | 6.0581 | 5.8295 | 3.817 |  | 0.489 | 10.95 | 16.2169 | 8.724% | 1.4148 | 14.8021 | 0 | 33.9559 | 0 |  | 0.14444 | 3.15 | 4.7058 | 4.5282 | 4.9139 | 0.148 | 2.4 | 3.9941 | 10.1744 | 0 | 1.7347
| 8 | [10 empty] | 0.489 | 10.95 | 16.4513 | 8.154% | 1.3414 | 15.1099 | 0 | 32.193 | 0 |  | 0.27 | 3.15 | 6.1875 | 5.954 | 3.5432 |  | 0.489 | 10.95 | 16.4513 | 8.154% | 1.3414 | 15.1099 | 0 | 32.193 | 0 |  | 0.27 | 3.15 | 6.1875 | 5.954 | 3.5432 |  | 0.489 | 10.95 | 16.4513 | 8.154% | 1.3414 | 15.1099 | 0 | 32.193 | 0 |  | 0.14444 | 3.15 | 4.775 | 4.5948 | 4.5913 | 0.148 | 2.4 | 4.065 | 10.1744 | 0 | 1.7045
| 9 | [10 empty] | 0.489 | 10.95 | 16.6754 | 7.623% | 1.2711 | 15.4043 | 0 | 30.5067 | 0 |  | 0.27 | 3.15 | 6.3113 | 6.0731 | 3.2917 |  | 0.489 | 10.95 | 16.6754 | 7.623% | 1.2711 | 15.4043 | 0 | 30.5067 | 0 |  | 0.27 | 3.15 | 6.3113 | 6.0731 | 3.2917 |  | 0.489 | 10.95 | 16.6754 | 7.623% | 1.2711 | 15.4043 | 0 | 30.5067 | 0 |  | 0.14444 | 3.15 | 4.8412 | 4.6585 | 4.2913 | 0.148 | 2.4 | 4.1328 | 10.1744 | 0 | 1.6765
| 10 | [10 empty] | 1.2967 | 2.8733 | 14.7702 | 11.24% | 1.6595 | 13.1108 | 0 | 39.8273 | 0 |  | 0.18 | 4.05 | 5.7015 | 5.4863 | 4.757 |  | 0.83333 | 4.8867 | 12.5325 | 13.24% | 1.6595 | 10.873 | 0 | 39.8273 | 0 |  | 0.12667 | 3.2533 | 4.4155 | 4.2489 | 6.1425 |  | 1.2967 | 2.8733 | 14.7702 | 11.24% | 1.6595 | 13.1108 | 0 | 39.8273 | 0 |  | 0.14444 | 4.05 | 5.3753 | 5.1724 | 5.0457 | 0.10833 | 2.7967 | 3.7906 | 10.1744 | 0 | 1.8279
| 11 | [10 empty] | 0.196 | 10.578 | 11.5327 | 20.11% | 2.3193 | 9.2134 | 0 | 55.6632 | 0 |  | 0.17 | 4.12 | 4.948 | 4.7613 | 7.6609 |  | 0.172 | 9.516 | 10.3538 | 22.4% | 2.3193 | 8.0345 | 0 | 55.6632 | 0 |  | 0.118 | 3.314 | 3.8888 | 3.742 | 9.7477 |  | 0.196 | 10.578 | 11.5327 | 20.11% | 2.3193 | 9.2134 | 0 | 55.6632 | 0 |  | 0.14444 | 4.12 | 4.8236 | 4.6415 | 7.8586 | 0.096 | 2.883 | 3.3506 | 10.1744 | 0 | 2.0679
| 12 | [10 empty] | 1.2967 | 2.8733 | 12.8361 | 14.71% | 1.8881 | 10.9479 | 0 | 45.3155 | 0 |  | 0.18 | 4.05 | 5.433 | 5.228 | 5.68 |  | 0.83333 | 4.8867 | 11.2894 | 16.72% | 1.8881 | 9.4013 | 0 | 45.3155 | 0 |  | 0.12667 | 3.2533 | 4.2266 | 4.0671 | 7.3014 |  | 1.2967 | 2.8733 | 12.8361 | 14.71% | 1.8881 | 10.9479 | 0 | 45.3155 | 0 |  | 0.14444 | 4.05 | 5.1598 | 4.9651 | 5.9808 | 0.10833 | 2.7967 | 3.629 | 10.1744 | 0 | 1.9093
| 13 | [10 empty] | 0.196 | 10.578 | 11.821 | 17.71% | 2.0938 | 9.7271 | 0 | 50.2517 | 0 |  | 0.17 | 4.12 | 5.1981 | 5.0019 | 6.5834 |  | 0.172 | 9.516 | 10.6068 | 19.74% | 2.0938 | 8.5129 | 0 | 50.2517 | 0 |  | 0.118 | 3.314 | 4.0623 | 3.909 | 8.424 |  | 0.196 | 10.578 | 11.821 | 17.71% | 2.0938 | 9.7271 | 0 | 50.2517 | 0 |  | 0.14444 | 4.12 | 5.036 | 4.846 | 6.7953 | 0.096 | 2.883 | 3.4918 | 10.1744 | 0 | 1.9843
| 14 | [10 empty] | 1.2967 | 2.8733 | 12.4362 | 15.56% | 1.9354 | 10.5008 | 0 | 46.4499 | 0 |  | 0.18 | 4.05 | 5.3775 | 5.1746 | 5.8823 |  | 0.83333 | 4.8867 | 11.0325 | 17.54% | 1.9354 | 9.0971 | 0 | 46.4499 | 0 |  | 0.12667 | 3.2533 | 4.1875 | 4.0295 | 7.5539 |  | 1.2967 | 2.8733 | 12.4362 | 15.56% | 1.9354 | 10.5008 | 0 | 46.4499 | 0 |  | 0.14444 | 4.05 | 5.1153 | 4.9222 | 6.1839 | 0.10833 | 2.7967 | 3.5956 | 10.1744 | 0 | 1.927
| 15 | [10 empty] | 1.2967 | 2.8733 | 13.1656 | 14.05% | 1.8492 | 11.3164 | 0 | 44.3804 | 0 |  | 0.18 | 4.05 | 5.4787 | 5.272 | 5.5164 |  | 0.83333 | 4.8867 | 11.5012 | 16.08% | 1.8492 | 9.6521 | 0 | 44.3804 | 0 |  | 0.12667 | 3.2533 | 4.2587 | 4.098 | 7.0966 |  | 1.2967 | 2.8733 | 13.1656 | 14.05% | 1.8492 | 11.3164 | 0 | 44.3804 | 0 |  | 0.14444 | 4.05 | 5.1965 | 5.0004 | 5.816 | 0.10833 | 2.7967 | 3.6566 | 10.1744 | 0 | 1.8949
| 16 | [10 empty] | 0.196 | 10.578 | 11.8618 | 17.38% | 2.0619 | 9.7999 | 0 | 49.4852 | 0 |  | 0.17 | 4.12 | 5.2335 | 5.036 | 6.4391 |  | 0.172 | 9.516 | 10.6426 | 19.37% | 2.0619 | 8.5807 | 0 | 49.4852 | 0 |  | 0.118 | 3.314 | 4.0869 | 3.9327 | 8.2457 |  | 0.196 | 10.578 | 11.8618 | 17.38% | 2.0619 | 9.7999 | 0 | 49.4852 | 0 |  | 0.14444 | 4.12 | 5.0661 | 4.8749 | 6.6519 | 0.096 | 2.883 | 3.5118 | 10.1744 | 0 | 1.973
| 17 | [24 empty] | 0 | [15 empty] | 0 | [15 empty] | 0 | 0.10833 | 2.7967 | 3.5694 | 10.1744 | 0 | 1.9411
| 18 | [24 empty] | 0 | [15 empty] | 0 | [15 empty] | 0 | 0.10833 | 2.7967 | 3.5609 | 10.1744 | 0 | 1.9458
| 19 | [24 empty] | 0 | [15 empty] | 0 | [15 empty] | 0 | 0.10833 | 2.7967 | 3.7089 | 10.1744 | 0 | 1.8681
| 20 | [24 empty] | 0 | [15 empty] | 0 | [15 empty] | 0 | 0.148 | 2.4 | 4.0854 | 10.1744 | 0 | 1.696
| 21 | [24 empty] | 0 | [15 empty] | 0 | [15 empty] | 0 | 0.148 | 2.4 | 4.4227 | 10.1744 | 0 | 1.5666
| 22 | [24 empty] | 0 | [15 empty] | 0 | [15 empty] | 0 | 0.148 | 2.4 | 4.5577 | 10.1744 | 0 | 1.5202
| 23 | [24 empty] | 0 | [15 empty] | 0 | [15 empty] | 0 | 0.148 | 2.4 | 4.596 | 10.1744 | 0 | 1.5076
| 24 | [24 empty] | 0 | [15 empty] | 0 | [15 empty] | 0 | 0.096 | 2.883 | 3.373 | 10.1744 | 0 | 2.0542
| 25 | [24 empty] | 0 | [15 empty] | 0 | [15 empty] | 0 | 0.096 | 2.883 | 3.2158 | 10.1744 | 0 | 2.1546
| 26 | [24 empty] | 0 | [15 empty] | 0 | [15 empty] | 0 | 0.096 | 2.883 | 3.1318 | 10.1744 | 0 | 2.2124
| 27 | [24 empty] | 0 | [15 empty] | 0 | [15 empty] | 0 | 0.096 | 2.883 | 3.2966 | 10.1744 | 0 | 2.1018
| 28 | [24 empty] | 0 | [15 empty] | 0 | [15 empty] | 0 | 0.096 | 2.883 | 3.3954 | 10.1744 | 0 | 2.0406
| 29 | [24 empty] | 0 | [15 empty] | 0 | [15 empty] | 0 | 0.148 | 2.4 | 4.0507 | 10.1744 | 0 | 1.7105
| 30 | [24 empty] | 0 | [15 empty] | 0 | [15 empty] | 0 | 0.096 | 2.883 | 3.1066 | 10.1744 | 0 | 2.2303
V | 1 | [24 empty] | 0 | [15 empty] | 0 | [15 empty] | 0 | 0.075 | 2.925 | 3.0709 | 10.1744 | 0 | 2.2562
| 2 | [24 empty] | 0 | [15 empty] | 0 | [15 empty] | 0 | 0.096 | 2.883 | 3.3762 | 10.1744 | 0 | 2.0522
| 3 | [24 empty] | 0 | [15 empty] | 0 | [15 empty] | 0 | 0.096 | 2.883 | 3.3338 | 10.1744 | 0 | 2.0783
| 4 | [24 empty] | 0 | [15 empty] | 0 | [15 empty] | 0 | 0.096 | 2.883 | 3.415 | 10.1744 | 0 | 2.0289
| 5 | [24 empty] | 0 | [15 empty] | 0 | [15 empty] | 0 | 0.148 | 2.4 | 3.8997 | 10.1744 | 0 | 1.7767
| 6 | [24 empty] | 0 | [15 empty] | 0 | [15 empty] | 0 | 0.148 | 2.4 | 4.7514 | 10.1744 | 0 | 1.4583
| 7 | [24 empty] | 0 | [15 empty] | 0 | [15 empty] | 0 | 0.148 | 2.4 | 4.9641 | 10.1744 | 0 | 1.3958
| 8 | [24 empty] | 0 | [15 empty] | 0 | [15 empty] | 0 | 0.148 | 2.4 | 4.7982 | 10.1744 | 0 | 1.444
| 9 | [24 empty] | 0 | [15 empty] | 0 | [15 empty] | 0 | 0.148 | 2.4 | 4.5892 | 10.1744 | 0 | 1.5098
| 10 | [24 empty] | 0 | [15 empty] | 0 | [15 empty] | 0 | 0.148 | 2.4 | 4.3906 | 10.1744 | 0 | 1.5781
| 11 | [24 empty] | 0 | [15 empty] | 0 | [15 empty] | 0 | 0.148 | 2.4 | 4.2895 | 10.1744 | 0 | 1.6153
| 12 | [24 empty] | 0 | [15 empty] | 0 | [15 empty] | 0 | 0.148 | 2.4 | 5.101 | 10.1744 | 0 | 1.3583
| 13 | [24 empty] | 0 | [15 empty] | 0 | [15 empty] | 0 | 0.219 | 0.98 | 5.6511 | 10.1744 | 0 | 1.2261
| 14 | [24 empty] | 0 | [15 empty] | 0 | [15 empty] | 0 | 0.219 | 0.98 | 5.6739 | 10.1744 | 0 | 1.2212
| 15 | [24 empty] | 0 | [15 empty] | 0 | [15 empty] | 0 | 0.219 | 0.98 | 5.5763 | 10.1744 | 0 | 1.2425
| 16 | [24 empty] | 0 | [15 empty] | 0 | [15 empty] | 0 | 0.148 | 2.4 | 5.2286 | 10.1744 | 0 | 1.3251
| 17 | [24 empty] | 0 | [15 empty] | 0 | [15 empty] | 0 | 0.148 | 2.4 | 5.2681 | 10.1744 | 0 | 1.3152
| 18 | [24 empty] | 0 | [15 empty] | 0 | [15 empty] | 0 | 0.148 | 2.4 | 4.9474 | 10.1744 | 0 | 1.4005
| 19 | [24 empty] | 0 | [15 empty] | 0 | [15 empty] | 0 | 0.148 | 2.4 | 4.6625 | 10.1744 | 0 | 1.486
| 20 | [24 empty] | 0 | [15 empty] | 0 | [15 empty] | 0 | 0.148 | 2.4 | 4.583 | 10.1744 | 0 | 1.5118
| 21 | [24 empty] | 0 | [15 empty] | 0 | [15 empty] | 0 | 0.148 | 2.4 | 4.6891 | 10.1744 | 0 | 1.4776
| 22 | [24 empty] | 0 | [15 empty] | 0 | [15 empty] | 0 | 0.148 | 2.4 | 4.5207 | 10.1744 | 0 | 1.5327
| 23 | [24 empty] | 0 | [15 empty] | 0 | [15 empty] | 0 | 0.148 | 2.4 | 4.3801 | 10.1744 | 0 | 1.5819
| 24 | [24 empty] | 0 | [15 empty] | 0 | [15 empty] | 0 | 0.148 | 2.4 | 4.3018 | 10.1744 | 0 | 1.6107
| 25 | [24 empty] | 0 | [15 empty] | 0 | [15 empty] | 0 | 0.148 | 2.4 | 4.6379 | 10.1744 | 0 | 1.4939
| 26 | [24 empty] | 0 | [15 empty] | 0 | [15 empty] | 0 | 0.148 | 2.4 | 5.043 | 10.1744 | 0 | 1.3739
| 27 | [24 empty] | 0 | [15 empty] | 0 | [15 empty] | 0 | 0.148 | 2.4 | 5.2996 | 10.1744 | 0 | 1.3074
| 28 | [24 empty] | 0 | [15 empty] | 0 | [15 empty] | 0 | 0.148 | 2.4 | 5.3341 | 10.1744 | 0 | 1.2989
| 29 | [24 empty] | 0 | [15 empty] | 0 | [15 empty] | 0 | 0.148 | 2.4 | 4.9209 | 10.1744 | 0 | 1.408
| 30 | [24 empty] | 0 | [15 empty] | 0 | [15 empty] | 0 | 0.148 | 2.4 | 4.7557 | 10.1744 | 0 | 1.4569
| 31 | [24 empty] | 0 | [15 empty] | 0 | [15 empty] | 0 | 0.148 | 2.4 | 4.8019 | 10.1744 | 0 | 1.4429
VI | 1 | [24 empty] | 0 | [15 empty] | 0 | [15 empty] | 0 | 0.219 | 0.98 | 5.3655 | 10.1744 | 0 | 1.2914
| 2 | [24 empty] | 0 | [15 empty] | 0 | [15 empty] | 0 | 0.148 | 2.4 | 5.196 | 10.1744 | 0 | 1.3335
| 3 | [24 empty] | 0 | [15 empty] | 0 | [15 empty] | 0 | 0.148 | 2.4 | 5.3076 | 10.1744 | 0 | 1.3054
| 4 | [24 empty] | 0 | [15 empty] | 0 | [15 empty] | 0 | 0.219 | 0.98 | 5.3682 | 10.1744 | 0 | 1.2907
| 5 | [24 empty] | 0 | [15 empty] | 0 | [15 empty] | 0 | 0.148 | 2.4 | 5.2792 | 10.1744 | 0 | 1.3125
| 6 | [24 empty] | 0 | [15 empty] | 0 | [15 empty] | 0 | 0.148 | 2.4 | 5.2052 | 10.1744 | 0 | 1.3311
| 7 | [24 empty] | 0 | [15 empty] | 0 | [15 empty] | 0 | 0.148 | 2.4 | 5.2718 | 10.1744 | 0 | 1.3143
| 8 | [24 empty] | 0 | [15 empty] | 0 | [15 empty] | 0 | 0.148 | 2.4 | 5.1756 | 10.1744 | 0 | 1.3387
| 9 | [24 empty] | 0 | [15 empty] | 0 | [15 empty] | 0 | 0.148 | 2.4 | 4.7507 | 10.1744 | 0 | 1.4585
| 10 | [24 empty] | 0 | [15 empty] | 0 | [15 empty] | 0 | 0.148 | 2.4 | 4.9795 | 10.1744 | 0 | 1.3914
| 11 | [24 empty] | 0 | [15 empty] | 0 | [15 empty] | 0 | 0.148 | 2.4 | 4.7877 | 10.1744 | 0 | 1.4472
| 12 | [24 empty] | 0 | [15 empty] | 0 | [15 empty] | 0 | 0.148 | 2.4 | 4.6027 | 10.1744 | 0 | 1.5053
| 13 | [24 empty] | 0 | [15 empty] | 0 | [15 empty] | 0 | 0.148 | 2.4 | 4.3345 | 10.1744 | 0 | 1.5985
| 14 | [24 empty] | 0 | [15 empty] | 0 | [15 empty] | 0 | 0.148 | 2.4 | 4.5306 | 10.1744 | 0 | 1.5293
| 15 | [24 empty] | 0 | [15 empty] | 0 | [15 empty] | 0 | 0.148 | 2.4 | 5.0245 | 10.1744 | 0 | 1.379
| 16 | [24 empty] | 0 | [15 empty] | 0 | [15 empty] | 0 | 0.148 | 2.4 | 4.6157 | 10.1744 | 0 | 1.5011
| 17 | [24 empty] | 0 | [15 empty] | 0 | [15 empty] | 0 | 0.148 | 2.4 | 4.4794 | 10.1744 | 0 | 1.5468
| 18 | [24 empty] | 0 | [15 empty] | 0 | [15 empty] | 0 | 0.148 | 2.4 | 4.2001 | 10.1744 | 0 | 1.6497
| 19 | [24 empty] | 0 | [15 empty] | 0 | [15 empty] | 0 | 0.148 | 2.4 | 4.3394 | 10.1744 | 0 | 1.5967
| 20 | [24 empty] | 0 | [15 empty] | 0 | [15 empty] | 0 | 0.148 | 2.4 | 4.3228 | 10.1744 | 0 | 1.6028
| 21 | [24 empty] | 0 | [15 empty] | 0 | [15 empty] | 0 | 0.148 | 2.4 | 4.4301 | 10.1744 | 0 | 1.564
| 22 | [24 empty] | 0 | [15 empty] | 0 | [15 empty] | 0 | 0.148 | 2.4 | 4.5127 | 10.1744 | 0 | 1.5354
| 23 | [24 empty] | 0 | [15 empty] | 0 | [15 empty] | 0 | 0.148 | 2.4 | 4.0601 | 10.1744 | 0 | 1.7066
| 24 | [24 empty] | 0 | [15 empty] | 0 | [15 empty] | 0 | 0.148 | 2.4 | 4.5663 | 10.1744 | 0 | 1.5173
| 25 | [24 empty] | 0 | [15 empty] | 0 | [15 empty] | 0 | 0.148 | 2.4 | 4.9302 | 10.1744 | 0 | 1.4054
| 26 | [24 empty] | 0 | [15 empty] | 0 | [15 empty] | 0 | 0.148 | 2.4 | 5.2287 | 10.1744 | 0 | 1.3251
| 27 | [24 empty] | 0 | [15 empty] | 0 | [15 empty] | 0 | 0.148 | 2.4 | 5.1164 | 10.1744 | 0 | 1.3542
| 28 | [24 empty] | 0 | [15 empty] | 0 | [15 empty] | 0 | 0.148 | 2.4 | 4.9388 | 10.1744 | 0 | 1.4029
| 29 | [24 empty] | 0 | [15 empty] | 0 | [15 empty] | 0 | 0.148 | 2.4 | 4.4874 | 10.1744 | 0 | 1.544
| 30 | [24 empty] | 0 | [15 empty] | 0 | [15 empty] | 0 | 0.148 | 2.4 | 4.1519 | 10.1744 | 0 | 1.6688
VII | 1 | [24 empty] | 0 | [15 empty] | 0 | [15 empty] | 0 | 0.148 | 2.4 | 5.0301 | 10.1744 | 0 | 1.3775
| 2 | [24 empty] | 0 | [15 empty] | 0 | [15 empty] | 0 | 0.219 | 0.98 | 5.4421 | 10.1744 | 0 | 1.2732
| 3 | [24 empty] | 0 | [15 empty] | 0 | [15 empty] | 0 | 0.219 | 0.98 | 5.7661 | 10.1744 | 0 | 1.2016
| 4 | [24 empty] | 0 | [15 empty] | 0 | [15 empty] | 0 | 0.219 | 0.98 | 5.9905 | 10.1744 | 0 | 1.1566
| 5 | [24 empty] | 0 | [15 empty] | 0 | [15 empty] | 0 | 0.219 | 0.98 | 6.121 | 10.1744 | 0 | 1.132
| 6 | [24 empty] | 0 | [15 empty] | 0 | [15 empty] | 0 | 0.219 | 0.98 | 6.2898 | 10.1744 | 0 | 1.1016
| 7 | [24 empty] | 0 | [15 empty] | 0 | [15 empty] | 0 | 0.148 | 2.4 | 5.2749 | 10.1744 | 0 | 1.3135
| 8 | [24 empty] | 0 | [15 empty] | 0 | [15 empty] | 0 | 0.148 | 2.4 | 4.5725 | 10.1744 | 0 | 1.5153
| 9 | [24 empty] | 0 | [15 empty] | 0 | [15 empty] | 0 | 0.148 | 2.4 | 4.4769 | 10.1744 | 0 | 1.5476
| 10 | [24 empty] | 0 | [15 empty] | 0 | [15 empty] | 0 | 0.148 | 2.4 | 4.2759 | 10.1744 | 0 | 1.6204
| 11 | [24 empty] | 0 | [15 empty] | 0 | [15 empty] | 0 | 0.148 | 2.4 | 4.1149 | 10.1744 | 0 | 1.6838
| 12 | [24 empty] | 0 | [15 empty] | 0 | [15 empty] | 0 | 0.148 | 2.4 | 4.2007 | 10.1744 | 0 | 1.6494
| 13 | [24 empty] | 0 | [15 empty] | 0 | [15 empty] | 0 | 0.148 | 2.4 | 4.3388 | 10.1744 | 0 | 1.5969
| 14 | [24 empty] | 0 | [15 empty] | 0 | [15 empty] | 0 | 0.148 | 2.4 | 4.4467 | 10.1744 | 0 | 1.5582
| 15 | [24 empty] | 0 | [15 empty] | 0 | [15 empty] | 0 | 0.148 | 2.4 | 4.6459 | 10.1744 | 0 | 1.4914
| 16 | [24 empty] | 0 | [15 empty] | 0 | [15 empty] | 0 | 0.148 | 2.4 | 5.0954 | 10.1744 | 0 | 1.3598
| 17 | [24 empty] | 0 | [15 empty] | 0 | [15 empty] | 0 | 0.219 | 0.98 | 5.5607 | 10.1744 | 0 | 1.246
| 18 | [24 empty] | 0 | [15 empty] | 0 | [15 empty] | 0 | 0.219 | 0.98 | 5.5671 | 10.1744 | 0 | 1.2446
| 19 | [24 empty] | 0 | [15 empty] | 0 | [15 empty] | 0 | 0.148 | 2.4 | 5.2225 | 10.1744 | 0 | 1.3267
| 20 | [24 empty] | 0 | [15 empty] | 0 | [15 empty] | 0 | 0.148 | 2.4 | 4.9339 | 10.1744 | 0 | 1.4043
| 21 | [24 empty] | 0 | [15 empty] | 0 | [15 empty] | 0 | 0.148 | 2.4 | 4.4905 | 10.1744 | 0 | 1.543
| 22 | [24 empty] | 0 | [15 empty] | 0 | [15 empty] | 0 | 0.148 | 2.4 | 4.7575 | 10.1744 | 0 | 1.4564
| 23 | [24 empty] | 0 | [15 empty] | 0 | [15 empty] | 0 | 0.148 | 2.4 | 5.2521 | 10.1744 | 0 | 1.3192
| 24 | [24 empty] | 0 | [15 empty] | 0 | [15 empty] | 0 | 0.148 | 2.4 | 4.9844 | 10.1744 | 0 | 1.3901
| 25 | [24 empty] | 0 | [15 empty] | 0 | [15 empty] | 0 | 0.148 | 2.4 | 4.1316 | 10.1744 | 0 | 1.677
| 26 | [24 empty] | 0 | [15 empty] | 0 | [15 empty] | 0 | 0.148 | 2.4 | 4.2938 | 10.1744 | 0 | 1.6137
| 27 | [24 empty] | 0 | [15 empty] | 0 | [15 empty] | 0 | 0.148 | 2.4 | 4.5479 | 10.1744 | 0 | 1.5235
| 28 | [24 empty] | 0 | [15 empty] | 0 | [15 empty] | 0 | 0.148 | 2.4 | 4.8889 | 10.1744 | 0 | 1.4172
| 29 | [24 empty] | 0 | [15 empty] | 0 | [15 empty] | 0 | 0.219 | 0.98 | 5.3719 | 10.1744 | 0 | 1.2898
| 30 | [24 empty] | 0 | [15 empty] | 0 | [15 empty] | 0 | 0.219 | 0.98 | 5.5215 | 10.1744 | 0 | 1.2549
| 31 | [24 empty] | 0 | [15 empty] | 0 | [15 empty] | 0 | 0.219 | 0.98 | 5.5754 | 10.1744 | 0 | 1.2427
VIII | 1 | [24 empty] | 0 | [15 empty] | 0 | [15 empty] | 0 | 0.219 | 0.98 | 5.6401 | 10.1744 | 0 | 1.2285
| 2 | [24 empty] | 0 | [15 empty] | 0 | [15 empty] | 0 | 0.148 | 2.4 | 4.961 | 10.1744 | 0 | 1.3966
| 3 | [24 empty] | 0 | [15 empty] | 0 | [15 empty] | 0 | 0.148 | 2.4 | 5.0954 | 10.1744 | 0 | 1.3598
| 4 | [24 empty] | 0 | [15 empty] | 0 | [15 empty] | 0 | 0.148 | 2.4 | 5.3094 | 10.1744 | 0 | 1.305
| 5 | [24 empty] | 0 | [15 empty] | 0 | [15 empty] | 0 | 0.219 | 0.98 | 5.6401 | 10.1744 | 0 | 1.2285
| 6 | [24 empty] | 0 | [15 empty] | 0 | [15 empty] | 0 | 0.219 | 0.98 | 5.8044 | 10.1744 | 0 | 1.1937
| 7 | [24 empty] | 0 | [15 empty] | 0 | [15 empty] | 0 | 0.148 | 2.4 | 4.7205 | 10.1744 | 0 | 1.4678
| 8 | [24 empty] | 0 | [15 empty] | 0 | [15 empty] | 0 | 0.148 | 2.4 | 4.4856 | 10.1744 | 0 | 1.5447
| 9 | [24 empty] | 0 | [15 empty] | 0 | [15 empty] | 0 | 0.148 | 2.4 | 4.443 | 10.1744 | 0 | 1.5595
| 10 | [24 empty] | 0 | [15 empty] | 0 | [15 empty] | 0 | 0.148 | 2.4 | 4.7994 | 10.1744 | 0 | 1.4436
| 11 | [24 empty] | 0 | [15 empty] | 0 | [15 empty] | 0 | 0.148 | 2.4 | 4.6354 | 10.1744 | 0 | 1.4947
| 12 | [24 empty] | 0 | [15 empty] | 0 | [15 empty] | 0 | 0.148 | 2.4 | 4.8772 | 10.1744 | 0 | 1.4206
| 13 | [24 empty] | 0 | [15 empty] | 0 | [15 empty] | 0 | 0.219 | 0.98 | 5.391 | 10.1744 | 0 | 1.2852
| 14 | [24 empty] | 0 | [15 empty] | 0 | [15 empty] | 0 | 0.219 | 0.98 | 5.6073 | 10.1744 | 0 | 1.2357
| 15 | [24 empty] | 0 | [15 empty] | 0 | [15 empty] | 0 | 0.219 | 0.98 | 5.9194 | 10.1744 | 0 | 1.1705
| 16 | [24 empty] | 0 | [15 empty] | 0 | [15 empty] | 0 | 0.219 | 0.98 | 5.8765 | 10.1744 | 0 | 1.1791
| 17 | [24 empty] | 0 | [15 empty] | 0 | [15 empty] | 0 | 0.148 | 2.4 | 5.3211 | 10.1744 | 0 | 1.3021
| 18 | [24 empty] | 0 | [15 empty] | 0 | [15 empty] | 0 | 0.148 | 2.4 | 4.7199 | 10.1744 | 0 | 1.468
| 19 | [24 empty] | 0 | [15 empty] | 0 | [15 empty] | 0 | 0.148 | 2.4 | 4.5688 | 10.1744 | 0 | 1.5165
| 20 | [24 empty] | 0 | [15 empty] | 0 | [15 empty] | 0 | 0.148 | 2.4 | 4.6773 | 10.1744 | 0 | 1.4813
| 21 | [24 empty] | 0 | [15 empty] | 0 | [15 empty] | 0 | 0.148 | 2.4 | 4.3098 | 10.1744 | 0 | 1.6077
| 22 | [24 empty] | 0 | [15 empty] | 0 | [15 empty] | 0 | 0.148 | 2.4 | 4.4072 | 10.1744 | 0 | 1.5721
| 23 | [24 empty] | 0 | [15 empty] | 0 | [15 empty] | 0 | 0.148 | 2.4 | 4.5164 | 10.1744 | 0 | 1.5341
| 24 | [24 empty] | 0 | [15 empty] | 0 | [15 empty] | 0 | 0.148 | 2.4 | 4.7421 | 10.1744 | 0 | 1.4611
| 25 | [24 empty] | 0 | [15 empty] | 0 | [15 empty] | 0 | 0.148 | 2.4 | 4.9117 | 10.1744 | 0 | 1.4107
| 26 | [24 empty] | 0 | [15 empty] | 0 | [15 empty] | 0 | 0.148 | 2.4 | 5.1041 | 10.1744 | 0 | 1.3575
| 27 | [24 empty] | 0 | [15 empty] | 0 | [15 empty] | 0 | 0.148 | 2.4 | 4.4911 | 10.1744 | 0 | 1.5428
| 28 | [24 empty] | 0 | [15 empty] | 0 | [15 empty] | 0 | 0.148 | 2.4 | 4.8438 | 10.1744 | 0 | 1.4304
| 29 | [24 empty] | 0 | [15 empty] | 0 | [15 empty] | 0 | 0.148 | 2.4 | 5.0319 | 10.1744 | 0 | 1.377
| 30 | [24 empty] | 0 | [15 empty] | 0 | [15 empty] | 0 | 0.219 | 0.98 | 5.391 | 10.1744 | 0 | 1.2852
IX | 1 | [10 empty] | 0 | 0 | 0 | 0% | 0 | 0 | 0 | 0 | 0 |  | 0 | 0 | 0 | 0 | 0 |  | 0 | 0 | 0 | 0% | 0 | 0 | 0 | 0 | 0 |  | 0 | 0 | 0 | 0 | 0 |  | 0 | 0 | 0 | 0% | 0 | 0 | 0 | 0 | 0 |  | 0.14444 | 0 | 2.9804 | 2.8679 | 0 | 0.219 | 0.98 | 5.4987 | 10.1744 | 0 | 1.2601
| 2 | [10 empty] | 0 | 0 | 0 | 0% | 0 | 0 | 0 | 0 | 0 |  | 0 | 0 | 0 | 0 | 0 |  | 0 | 0 | 0 | 0% | 0 | 0 | 0 | 0 | 0 |  | 0 | 0 | 0 | 0 | 0 |  | 0 | 0 | 0 | 0% | 0 | 0 | 0 | 0 | 0 |  | 0.14444 | 0 | 2.6162 | 2.5175 | 0 | 0.148 | 2.4 | 5.0807 | 10.1744 | 0 | 1.3637
| 3 | [10 empty] | 0 | 0 | 0 | 0% | 0 | 0 | 0 | 0 | 0 |  | 0 | 0 | 0 | 0 | 0 |  | 0 | 0 | 0 | 0% | 0 | 0 | 0 | 0 | 0 |  | 0 | 0 | 0 | 0 | 0 |  | 0 | 0 | 0 | 0% | 0 | 0 | 0 | 0 | 0 |  | 0.14444 | 0 | 2.6403 | 2.5407 | 0 | 0.148 | 2.4 | 5.1053 | 10.1744 | 0 | 1.3572
| 4 | [10 empty] | 0 | 0 | 0 | 0% | 0 | 0 | 0 | 0 | 0 |  | 0 | 0 | 0 | 0 | 0 |  | 0 | 0 | 0 | 0% | 0 | 0 | 0 | 0 | 0 |  | 0 | 0 | 0 | 0 | 0 |  | 0 | 0 | 0 | 0% | 0 | 0 | 0 | 0 | 0 |  | 0.14444 | 0 | 2.4676 | 2.3745 | 0 | 0.148 | 2.4 | 4.9283 | 10.1744 | 0 | 1.4059
| 5 | [10 empty] | 0.489 | 10.95 | 18.2504 | 4.259% | 0.77736 | 17.473 | 0 | 0 | 0 |  | 0.27 | 3.15 | 7.1809 | 6.9099 | 0 |  | 0.489 | 10.95 | 18.2504 | 4.259% | 0.77736 | 17.473 | 0 | 0 | 0 |  | 0.27 | 3.15 | 7.1809 | 6.9099 | 0 |  | 0.489 | 10.95 | 18.2504 | 4.259% | 0.77736 | 17.473 | 0 | 0 | 0 |  | 0.14444 | 3.15 | 5.3064 | 5.1062 | 0 | 0.148 | 2.4 | 4.6095 | 10.1744 | 0 | 1.5031
| 6 | [10 empty] | 0 | 0 | 0 | 0% | 0 | 0 | 0 | 0 | 0 |  | 0 | 0 | 0 | 0 | 0 |  | 0 | 0 | 0 | 0% | 0 | 0 | 0 | 0 | 0 |  | 0 | 0 | 0 | 0 | 0 |  | 0 | 0 | 0 | 0% | 0 | 0 | 0 | 0 | 0 |  | 0.14444 | 0 | 2.3538 | 2.265 | 0 | 0.148 | 2.4 | 4.8118 | 10.1744 | 0 | 1.4399
| 7 | [10 empty] | 0 | 0 | 0 | 0% | 0 | 0 | 0 | 0 | 0 |  | 0 | 0 | 0 | 0 | 0 |  | 0 | 0 | 0 | 0% | 0 | 0 | 0 | 0 | 0 |  | 0 | 0 | 0 | 0 | 0 |  | 0 | 0 | 0 | 0% | 0 | 0 | 0 | 0 | 0 |  | 0.14444 | 0 | 2.6692 | 2.5685 | 0 | 0.148 | 2.4 | 5.1349 | 10.1744 | 0 | 1.3493
| 8 | [10 empty] | 0 | 0 | 0 | 0% | 0 | 0 | 0 | 0 | 0 |  | 0 | 0 | 0 | 0 | 0 |  | 0 | 0 | 0 | 0% | 0 | 0 | 0 | 0 | 0 |  | 0 | 0 | 0 | 0 | 0 |  | 0 | 0 | 0 | 0% | 0 | 0 | 0 | 0 | 0 |  | 0.14444 | 0 | 2.1907 | 2.1081 | 0 | 0.148 | 2.4 | 4.6447 | 10.1744 | 0 | 1.4918
| 9 | [10 empty] | 0 | 0 | 0 | 0% | 0 | 0 | 0 | 0 | 0 |  | 0 | 0 | 0 | 0 | 0 |  | 0 | 0 | 0 | 0% | 0 | 0 | 0 | 0 | 0 |  | 0 | 0 | 0 | 0 | 0 |  | 0 | 0 | 0 | 0% | 0 | 0 | 0 | 0 | 0 |  | 0.14444 | 0 | 2.1859 | 2.1034 | 0 | 0.148 | 2.4 | 4.6397 | 10.1744 | 0 | 1.4933
| 10 | [10 empty] | 0.489 | 10.95 | 18.0588 | 4.637% | 0.8374 | 17.2214 | 0 | 0 | 0 |  | 0.27 | 3.15 | 7.0751 | 6.8081 | 0 |  | 0.489 | 10.95 | 18.0588 | 4.637% | 0.8374 | 17.2214 | 0 | 0 | 0 |  | 0.27 | 3.15 | 7.0751 | 6.8081 | 0 |  | 0.489 | 10.95 | 18.0588 | 4.637% | 0.8374 | 17.2214 | 0 | 0 | 0 |  | 0.14444 | 3.15 | 5.2499 | 5.0518 | 0 | 0.148 | 2.4 | 4.5515 | 10.1744 | 0 | 1.5223
| 11 | [10 empty] | 0.489 | 10.95 | 16.1966 | 8.775% | 1.4212 | 14.7753 | 0 | 34.1093 | 0 |  | 0.27 | 3.15 | 6.0469 | 5.8187 | 3.8414 |  | 0.489 | 10.95 | 16.1966 | 8.775% | 1.4212 | 14.7753 | 0 | 34.1093 | 0 |  | 0.27 | 3.15 | 6.0469 | 5.8187 | 3.8414 |  | 0.489 | 10.95 | 16.1966 | 8.775% | 1.4212 | 14.7753 | 0 | 34.1093 | 0 |  | 0.14444 | 3.15 | 4.6998 | 4.5224 | 4.9424 | 0.148 | 2.4 | 3.9879 | 10.1744 | 0 | 1.7374
| 12 | [10 empty] | 0.489 | 10.95 | 16.4635 | 8.124% | 1.3375 | 15.1259 | 0 | 32.101 | 0 |  | 0.27 | 3.15 | 6.1943 | 5.9605 | 3.5292 |  | 0.489 | 10.95 | 16.4635 | 8.124% | 1.3375 | 15.1259 | 0 | 32.101 | 0 |  | 0.27 | 3.15 | 6.1943 | 5.9605 | 3.5292 |  | 0.489 | 10.95 | 16.4635 | 8.124% | 1.3375 | 15.1259 | 0 | 32.101 | 0 |  | 0.14444 | 3.15 | 4.7786 | 4.5983 | 4.5747 | 0.148 | 2.4 | 4.0687 | 10.1744 | 0 | 1.7029
| 13 | [10 empty] | 0.489 | 10.95 | 17.5841 | 5.609% | 0.98623 | 16.5979 | 0 | 0 | 0 |  | 0.27 | 3.15 | 6.813 | 6.5559 | 0 |  | 0.489 | 10.95 | 17.5841 | 5.609% | 0.98623 | 16.5979 | 0 | 0 | 0 |  | 0.27 | 3.15 | 6.813 | 6.5559 | 0 |  | 0.489 | 10.95 | 17.5841 | 5.609% | 0.98623 | 16.5979 | 0 | 0 | 0 |  | 0.14444 | 3.15 | 5.1096 | 4.9168 | 0 | 0.148 | 2.4 | 4.4079 | 10.1744 | 0 | 1.5719
| 14 | [10 empty] | 0 | 0 | 0 | 0% | 0 | 0 | 0 | 0 | 0 |  | 0 | 0 | 0 | 0 | 0 |  | 0 | 0 | 0 | 0% | 0 | 0 | 0 | 0 | 0 |  | 0 | 0 | 0 | 0 | 0 |  | 0 | 0 | 0 | 0% | 0 | 0 | 0 | 0 | 0 |  | 0.14444 | 0 | 2.4893 | 2.3953 | 0 | 0.148 | 2.4 | 4.9505 | 10.1744 | 0 | 1.3996
| 15 | [10 empty] | 0.489 | 10.95 | 16.9953 | 6.889% | 1.1708 | 15.8244 | 0 | 0 | 0 |  | 0.27 | 3.15 | 6.4879 | 6.243 | 0 |  | 0.489 | 10.95 | 16.9953 | 6.889% | 1.1708 | 15.8244 | 0 | 0 | 0 |  | 0.27 | 3.15 | 6.4879 | 6.243 | 0 |  | 0.489 | 10.95 | 16.9953 | 6.889% | 1.1708 | 15.8244 | 0 | 0 | 0 |  | 0.14444 | 3.15 | 4.9357 | 4.7494 | 0 | 0.148 | 2.4 | 4.2296 | 10.1744 | 0 | 1.6381
| 16 | [10 empty] | 0.489 | 10.95 | 16.8384 | 7.245% | 1.22 | 15.6184 | 0 | 0 | 0 |  | 0.27 | 3.15 | 6.4013 | 6.1597 | 0 |  | 0.489 | 10.95 | 16.8384 | 7.245% | 1.22 | 15.6184 | 0 | 0 | 0 |  | 0.27 | 3.15 | 6.4013 | 6.1597 | 0 |  | 0.489 | 10.95 | 16.8384 | 7.245% | 1.22 | 15.6184 | 0 | 0 | 0 |  | 0.14444 | 3.15 | 4.8894 | 4.7048 | 0 | 0.148 | 2.4 | 4.1822 | 10.1744 | 0 | 1.6567
| 17 | [10 empty] | 0.489 | 10.95 | 17.0543 | 6.757% | 1.1523 | 15.902 | 0 | 0 | 0 |  | 0.27 | 3.15 | 6.5205 | 6.2744 | 0 |  | 0.489 | 10.95 | 17.0543 | 6.757% | 1.1523 | 15.902 | 0 | 0 | 0 |  | 0.27 | 3.15 | 6.5205 | 6.2744 | 0 |  | 0.489 | 10.95 | 17.0543 | 6.757% | 1.1523 | 15.902 | 0 | 0 | 0 |  | 0.14444 | 3.15 | 4.9531 | 4.7662 | 0 | 0.148 | 2.4 | 4.2475 | 10.1744 | 0 | 1.6312
| 18 | [10 empty] | 0.489 | 10.95 | 17.6167 | 5.54% | 0.97601 | 16.6407 | 0 | 0 | 0 |  | 0.27 | 3.15 | 6.831 | 6.5732 | 0 |  | 0.489 | 10.95 | 17.6167 | 5.54% | 0.97601 | 16.6407 | 0 | 0 | 0 |  | 0.27 | 3.15 | 6.831 | 6.5732 | 0 |  | 0.489 | 10.95 | 17.6167 | 5.54% | 0.97601 | 16.6407 | 0 | 0 | 0 |  | 0.14444 | 3.15 | 5.1193 | 4.9261 | 0 | 0.148 | 2.4 | 4.4177 | 10.1744 | 0 | 1.5684
| 19 | [10 empty] | 0.489 | 10.95 | 18.122 | 4.512% | 0.8176 | 17.3044 | 0 | 0 | 0 |  | 0.27 | 3.15 | 7.11 | 6.8417 | 0 |  | 0.489 | 10.95 | 18.122 | 4.512% | 0.8176 | 17.3044 | 0 | 0 | 0 |  | 0.27 | 3.15 | 7.11 | 6.8417 | 0 |  | 0.489 | 10.95 | 18.122 | 4.512% | 0.8176 | 17.3044 | 0 | 0 | 0 |  | 0.14444 | 3.15 | 5.2685 | 5.0697 | 0 | 0.148 | 2.4 | 4.5707 | 10.1744 | 0 | 1.5159
| 20 | [10 empty] | 0.489 | 10.95 | 16.6631 | 7.651% | 1.2749 | 15.3882 | 0 | 30.5987 | 0 |  | 0.27 | 3.15 | 6.3045 | 6.0666 | 3.3052 |  | 0.489 | 10.95 | 16.6631 | 7.651% | 1.2749 | 15.3882 | 0 | 30.5987 | 0 |  | 0.27 | 3.15 | 6.3045 | 6.0666 | 3.3052 |  | 0.489 | 10.95 | 16.6631 | 7.651% | 1.2749 | 15.3882 | 0 | 30.5987 | 0 |  | 0.14444 | 3.15 | 4.8376 | 4.655 | 4.3074 | 0.148 | 2.4 | 4.1291 | 10.1744 | 0 | 1.678
| 21 | [10 empty] | 1.2967 | 2.8733 | 15.089 | 10.75% | 1.6218 | 13.4672 | 0 | 38.9229 | 0 |  | 0.18 | 4.05 | 5.7457 | 5.5289 | 4.6132 |  | 0.83333 | 4.8867 | 12.7374 | 12.73% | 1.6218 | 11.1156 | 0 | 38.9229 | 0 |  | 0.12667 | 3.2533 | 4.4466 | 4.2788 | 5.961 |  | 1.2967 | 2.8733 | 15.089 | 10.75% | 1.6218 | 13.4672 | 0 | 38.9229 | 0 |  | 0.14444 | 4.05 | 5.4108 | 5.2066 | 4.8988 | 0.10833 | 2.7967 | 3.8173 | 10.1744 | 0 | 1.8151
| 22 | [10 empty] | 1.2967 | 2.8733 | 15.4888 | 10.17% | 1.5745 | 13.9143 | 0 | 37.7884 | 0 |  | 0.18 | 4.05 | 5.8012 | 5.5823 | 4.4359 |  | 0.83333 | 4.8867 | 12.9943 | 12.12% | 1.5745 | 11.4198 | 0 | 37.7884 | 0 |  | 0.12667 | 3.2533 | 4.4857 | 4.3164 | 5.7368 |  | 1.2967 | 2.8733 | 15.4888 | 10.17% | 1.5745 | 13.9143 | 0 | 37.7884 | 0 |  | 0.14444 | 4.05 | 5.4553 | 5.2495 | 4.7172 | 0.10833 | 2.7967 | 3.8507 | 10.1744 | 0 | 1.7994
| 23 | [10 empty] | 0.489 | 10.95 | 15.8441 | 9.667% | 1.5317 | 14.3124 | 0 | 36.7613 | 0 |  | 0.27 | 3.15 | 5.8522 | 5.6314 | 4.2777 |  | 0.489 | 10.95 | 15.8441 | 9.667% | 1.5317 | 14.3124 | 0 | 36.7613 | 0 |  | 0.27 | 3.15 | 5.8522 | 5.6314 | 4.2777 |  | 0.489 | 10.95 | 15.8441 | 9.667% | 1.5317 | 14.3124 | 0 | 36.7613 | 0 |  | 0.14444 | 3.15 | 4.5956 | 4.4222 | 5.4474 | 0.148 | 2.4 | 3.8812 | 10.1744 | 0 | 1.7852
| 24 | [10 empty] | 0.489 | 10.95 | 16.7345 | 7.485% | 1.2526 | 15.4819 | 0 | 30.0621 | 0 |  | 0.27 | 3.15 | 6.3439 | 6.1045 | 3.2271 |  | 0.489 | 10.95 | 16.7345 | 7.485% | 1.2526 | 15.4819 | 0 | 30.0621 | 0 |  | 0.27 | 3.15 | 6.3439 | 6.1045 | 3.2271 |  | 0.489 | 10.95 | 16.7345 | 7.485% | 1.2526 | 15.4819 | 0 | 30.0621 | 0 |  | 0.14444 | 3.15 | 4.8587 | 4.6753 | 4.2135 | 0.148 | 2.4 | 4.1507 | 10.1744 | 0 | 1.6693
| 25 | [10 empty] | 1.2967 | 2.8733 | 15.2835 | 10.46% | 1.5988 | 13.6847 | 0 | 38.371 | 0 |  | 0.18 | 4.05 | 5.7727 | 5.5549 | 4.5265 |  | 0.83333 | 4.8867 | 12.8624 | 12.43% | 1.5988 | 11.2636 | 0 | 38.371 | 0 |  | 0.12667 | 3.2533 | 4.4656 | 4.2971 | 5.8514 |  | 1.2967 | 2.8733 | 15.2835 | 10.46% | 1.5988 | 13.6847 | 0 | 38.371 | 0 |  | 0.14444 | 4.05 | 5.4325 | 5.2275 | 4.8101 | 0.10833 | 2.7967 | 3.8335 | 10.1744 | 0 | 1.8074
| 26 | [10 empty] | 0.489 | 10.95 | 16.4125 | 8.247% | 1.3535 | 15.059 | 0 | 32.4843 | 0 |  | 0.27 | 3.15 | 6.1661 | 5.9334 | 3.5876 |  | 0.489 | 10.95 | 16.4125 | 8.247% | 1.3535 | 15.059 | 0 | 32.4843 | 0 |  | 0.27 | 3.15 | 6.1661 | 5.9334 | 3.5876 |  | 0.489 | 10.95 | 16.4125 | 8.247% | 1.3535 | 15.059 | 0 | 32.4843 | 0 |  | 0.14444 | 3.15 | 4.7636 | 4.5838 | 4.6439 | 0.148 | 2.4 | 4.0533 | 10.1744 | 0 | 1.7094
| 27 | [10 empty] | 0.489 | 10.95 | 17.2377 | 6.351% | 1.0948 | 16.1429 | 0 | 0 | 0 |  | 0.27 | 3.15 | 6.6218 | 6.3719 | 0 |  | 0.489 | 10.95 | 17.2377 | 6.351% | 1.0948 | 16.1429 | 0 | 0 | 0 |  | 0.27 | 3.15 | 6.6218 | 6.3719 | 0 |  | 0.489 | 10.95 | 17.2377 | 6.351% | 1.0948 | 16.1429 | 0 | 0 | 0 |  | 0.14444 | 3.15 | 5.0073 | 4.8184 | 0 | 0.148 | 2.4 | 4.303 | 10.1744 | 0 | 1.6102
| 28 | [10 empty] | 0.489 | 10.95 | 15.9745 | 9.333% | 1.4908 | 14.4836 | 0 | 35.7802 | 0 |  | 0.27 | 3.15 | 5.9242 | 5.7007 | 4.1129 |  | 0.489 | 10.95 | 15.9745 | 9.333% | 1.4908 | 14.4836 | 0 | 35.7802 | 0 |  | 0.27 | 3.15 | 5.9242 | 5.7007 | 4.1129 |  | 0.489 | 10.95 | 15.9745 | 9.333% | 1.4908 | 14.4836 | 0 | 35.7802 | 0 |  | 0.14444 | 3.15 | 4.6342 | 4.4593 | 5.2579 | 0.148 | 2.4 | 3.9207 | 10.1744 | 0 | 1.7672
| 29 | [10 empty] | 1.2967 | 2.8733 | 14.4461 | 11.75% | 1.6978 | 12.7483 | 0 | 40.7471 | 0 |  | 0.18 | 4.05 | 5.6565 | 5.443 | 4.9056 |  | 0.83333 | 4.8867 | 12.3242 | 13.78% | 1.6978 | 10.6264 | 0 | 40.7471 | 0 |  | 0.12667 | 3.2533 | 4.3838 | 4.2184 | 6.3298 |  | 1.2967 | 2.8733 | 14.4461 | 11.75% | 1.6978 | 12.7483 | 0 | 40.7471 | 0 |  | 0.14444 | 4.05 | 5.3392 | 5.1377 | 5.1972 | 0.10833 | 2.7967 | 3.7635 | 10.1744 | 0 | 1.841
| 30 | [10 empty] | 0.489 | 10.95 | 15.9113 | 9.494% | 1.5106 | 14.4007 | 0 | 36.2554 | 0 |  | 0.27 | 3.15 | 5.8894 | 5.6671 | 4.1923 |  | 0.489 | 10.95 | 15.9113 | 9.494% | 1.5106 | 14.4007 | 0 | 36.2554 | 0 |  | 0.27 | 3.15 | 5.8894 | 5.6671 | 4.1923 |  | 0.489 | 10.95 | 15.9113 | 9.494% | 1.5106 | 14.4007 | 0 | 36.2554 | 0 |  | 0.14444 | 3.15 | 4.6155 | 4.4413 | 5.3493 | 0.148 | 2.4 | 3.9016 | 10.1744 | 0 | 1.7759
| 31 | [10 empty] | 0.489 | 10.95 | 15.9419 | 9.416% | 1.5011 | 14.4408 | 0 | 36.0255 | 0 |  | 0.27 | 3.15 | 5.9062 | 5.6834 | 4.1538 |  | 0.489 | 10.95 | 15.9419 | 9.416% | 1.5011 | 14.4408 | 0 | 36.0255 | 0 |  | 0.27 | 3.15 | 5.9062 | 5.6834 | 4.1538 |  | 0.489 | 10.95 | 15.9419 | 9.416% | 1.5011 | 14.4408 | 0 | 36.0255 | 0 |  | 0.14444 | 3.15 | 4.6245 | 4.45 | 5.305 | 0.148 | 2.4 | 3.9108 | 10.1744 | 0 | 1.7717
X | 1 | [10 empty] | 0.489 | 10.95 | 18.016 | 4.723% | 0.85082 | 17.1652 | 0 | 0 | 0 |  | 0.27 | 3.15 | 7.0515 | 6.7854 | 0 |  | 0.489 | 10.95 | 18.016 | 4.723% | 0.85082 | 17.1652 | 0 | 0 | 0 |  | 0.27 | 3.15 | 7.0515 | 6.7854 | 0 |  | 0.489 | 10.95 | 18.016 | 4.723% | 0.85082 | 17.1652 | 0 | 0 | 0 |  | 0.14444 | 3.15 | 5.2372 | 5.0396 | 0 | 0.148 | 2.4 | 4.5386 | 10.1744 | 0 | 1.5266
| 2 | [10 empty] | 0.489 | 10.95 | 17.9753 | 4.804% | 0.86359 | 17.1117 | 0 | 0 | 0 |  | 0.27 | 3.15 | 7.029 | 6.7638 | 0 |  | 0.489 | 10.95 | 17.9753 | 4.804% | 0.86359 | 17.1117 | 0 | 0 | 0 |  | 0.27 | 3.15 | 7.029 | 6.7638 | 0 |  | 0.489 | 10.95 | 17.9753 | 4.804% | 0.86359 | 17.1117 | 0 | 0 | 0 |  | 0.14444 | 3.15 | 5.2252 | 5.028 | 0 | 0.148 | 2.4 | 4.5263 | 10.1744 | 0 | 1.5308
| 3 | [10 empty] | 0 | 0 | 0 | 0% | 0 | 0 | 0 | 0 | 0 |  | 0 | 0 | 0 | 0 | 0 |  | 0 | 0 | 0 | 0% | 0 | 0 | 0 | 0 | 0 |  | 0 | 0 | 0 | 0 | 0 |  | 0 | 0 | 0 | 0% | 0 | 0 | 0 | 0 | 0 |  | 0.14444 | 0 | 2.5019 | 2.4075 | 0 | 0.148 | 2.4 | 4.9635 | 10.1744 | 0 | 1.3959
| 4 | [10 empty] | 0.489 | 10.95 | 16.3718 | 8.345% | 1.3663 | 15.0055 | 0 | 32.7909 | 0 |  | 0.27 | 3.15 | 6.1436 | 5.9118 | 3.6347 |  | 0.489 | 10.95 | 16.3718 | 8.345% | 1.3663 | 15.0055 | 0 | 32.7909 | 0 |  | 0.27 | 3.15 | 6.1436 | 5.9118 | 3.6347 |  | 0.489 | 10.95 | 16.3718 | 8.345% | 1.3663 | 15.0055 | 0 | 32.7909 | 0 |  | 0.14444 | 3.15 | 4.7515 | 4.5722 | 4.6996 | 0.148 | 2.4 | 4.041 | 10.1744 | 0 | 1.7146
| 5 | [10 empty] | 1.2967 | 2.8733 | 14.5433 | 11.6% | 1.6863 | 12.857 | 0 | 40.4712 | 0 |  | 0.18 | 4.05 | 5.67 | 5.456 | 4.8608 |  | 0.83333 | 4.8867 | 12.3867 | 13.61% | 1.6863 | 10.7004 | 0 | 40.4712 | 0 |  | 0.12667 | 3.2533 | 4.3933 | 4.2275 | 6.2733 |  | 1.2967 | 2.8733 | 14.5433 | 11.6% | 1.6863 | 12.857 | 0 | 40.4712 | 0 |  | 0.14444 | 4.05 | 5.35 | 5.1481 | 5.1515 | 0.10833 | 2.7967 | 3.7717 | 10.1744 | 0 | 1.837
| 6 | [10 empty] | 1.2967 | 2.8733 | 14.6136 | 11.48% | 1.678 | 12.9356 | 0 | 40.2719 | 0 |  | 0.18 | 4.05 | 5.6797 | 5.4654 | 4.8285 |  | 0.83333 | 4.8867 | 12.4318 | 13.5% | 1.678 | 10.7538 | 0 | 40.2719 | 0 |  | 0.12667 | 3.2533 | 4.4002 | 4.2341 | 6.2327 |  | 1.2967 | 2.8733 | 14.6136 | 11.48% | 1.678 | 12.9356 | 0 | 40.2719 | 0 |  | 0.14444 | 4.05 | 5.3578 | 5.1556 | 5.1187 | 0.10833 | 2.7967 | 3.7775 | 10.1744 | 0 | 1.8342
| 7 | [10 empty] | 1.2967 | 2.8733 | 13.533 | 13.34% | 1.8057 | 11.7273 | 0 | 43.3379 | 0 |  | 0.18 | 4.05 | 5.5297 | 5.3211 | 5.3371 |  | 0.83333 | 4.8867 | 11.7374 | 15.38% | 1.8057 | 9.9316 | 0 | 43.3379 | 0 |  | 0.12667 | 3.2533 | 4.2946 | 4.1326 | 6.872 |  | 1.2967 | 2.8733 | 13.533 | 13.34% | 1.8057 | 11.7273 | 0 | 43.3379 | 0 |  | 0.14444 | 4.05 | 5.2375 | 5.0398 | 5.635 | 0.10833 | 2.7967 | 3.6873 | 10.1744 | 0 | 1.8791
| 8 | [10 empty] | 1.2967 | 2.8733 | 13.533 | 13.34% | 1.8057 | 11.7273 | 0 | 43.3379 | 0 |  | 0.18 | 4.05 | 5.5297 | 5.3211 | 5.3371 |  | 0.83333 | 4.8867 | 11.7374 | 15.38% | 1.8057 | 9.9316 | 0 | 43.3379 | 0 |  | 0.12667 | 3.2533 | 4.2946 | 4.1326 | 6.872 |  | 1.2967 | 2.8733 | 13.533 | 13.34% | 1.8057 | 11.7273 | 0 | 43.3379 | 0 |  | 0.14444 | 4.05 | 5.2375 | 5.0398 | 5.635 | 0.10833 | 2.7967 | 3.6873 | 10.1744 | 0 | 1.8791
| 9 | [10 empty] | 0.489 | 10.95 | 15.9602 | 9.369% | 1.4953 | 14.4649 | 0 | 35.8875 | 0 |  | 0.27 | 3.15 | 5.9164 | 5.6931 | 4.1308 |  | 0.489 | 10.95 | 15.9602 | 9.369% | 1.4953 | 14.4649 | 0 | 35.8875 | 0 |  | 0.27 | 3.15 | 5.9164 | 5.6931 | 4.1308 |  | 0.489 | 10.95 | 15.9602 | 9.369% | 1.4953 | 14.4649 | 0 | 35.8875 | 0 |  | 0.14444 | 3.15 | 4.63 | 4.4552 | 5.2785 | 0.148 | 2.4 | 3.9164 | 10.1744 | 0 | 1.7692
| 10 | [10 empty] | 1.2967 | 2.8733 | 13.6519 | 13.12% | 1.7917 | 11.8602 | 0 | 43.0006 | 0 |  | 0.18 | 4.05 | 5.5462 | 5.337 | 5.2798 |  | 0.83333 | 4.8867 | 11.8138 | 15.17% | 1.7917 | 10.0221 | 0 | 43.0006 | 0 |  | 0.12667 | 3.2533 | 4.3063 | 4.1438 | 6.8002 |  | 1.2967 | 2.8733 | 13.6519 | 13.12% | 1.7917 | 11.8602 | 0 | 43.0006 | 0 |  | 0.14444 | 4.05 | 5.2507 | 5.0526 | 5.577 | 0.10833 | 2.7967 | 3.6972 | 10.1744 | 0 | 1.8741
| 11 | [10 empty] | 1.2967 | 2.8733 | 15.4834 | 10.17% | 1.5752 | 13.9083 | 0 | 37.8038 | 0 |  | 0.18 | 4.05 | 5.8005 | 5.5816 | 4.4383 |  | 0.83333 | 4.8867 | 12.9908 | 12.13% | 1.5752 | 11.4157 | 0 | 37.8038 | 0 |  | 0.12667 | 3.2533 | 4.4852 | 4.3159 | 5.7398 |  | 1.2967 | 2.8733 | 15.4834 | 10.17% | 1.5752 | 13.9083 | 0 | 37.8038 | 0 |  | 0.14444 | 4.05 | 5.4547 | 5.2489 | 4.7196 | 0.10833 | 2.7967 | 3.8502 | 10.1744 | 0 | 1.7996
| 12 | [10 empty] | 0.489 | 10.95 | 16.0152 | 9.229% | 1.4781 | 14.5372 | 0 | 35.4736 | 0 |  | 0.27 | 3.15 | 5.9467 | 5.7223 | 4.0623 |  | 0.489 | 10.95 | 16.0152 | 9.229% | 1.4781 | 14.5372 | 0 | 35.4736 | 0 |  | 0.27 | 3.15 | 5.9467 | 5.7223 | 4.0623 |  | 0.489 | 10.95 | 16.0152 | 9.229% | 1.4781 | 14.5372 | 0 | 35.4736 | 0 |  | 0.14444 | 3.15 | 4.6462 | 4.4709 | 5.1994 | 0.148 | 2.4 | 3.933 | 10.1744 | 0 | 1.7617
| 13 | [10 empty] | 1.2967 | 2.8733 | 13.8248 | 12.81% | 1.7713 | 12.0535 | 0 | 42.5101 | 0 |  | 0.18 | 4.05 | 5.5702 | 5.3601 | 5.1971 |  | 0.83333 | 4.8867 | 11.9249 | 14.85% | 1.7713 | 10.1536 | 0 | 42.5101 | 0 |  | 0.12667 | 3.2533 | 4.3231 | 4.16 | 6.6963 |  | 1.2967 | 2.8733 | 13.8248 | 12.81% | 1.7713 | 12.0535 | 0 | 42.5101 | 0 |  | 0.14444 | 4.05 | 5.27 | 5.0711 | 5.4932 | 0.10833 | 2.7967 | 3.7116 | 10.1744 | 0 | 1.8668
| 14 | [10 empty] | 1.2967 | 2.8733 | 12.5551 | 15.3% | 1.9214 | 10.6338 | 0 | 46.1126 | 0 |  | 0.18 | 4.05 | 5.394 | 5.1905 | 5.8217 |  | 0.83333 | 4.8867 | 11.1089 | 17.3% | 1.9214 | 9.1875 | 0 | 46.1126 | 0 |  | 0.12667 | 3.2533 | 4.1991 | 4.0407 | 7.4784 |  | 1.2967 | 2.8733 | 12.5551 | 15.3% | 1.9214 | 10.6338 | 0 | 46.1126 | 0 |  | 0.14444 | 4.05 | 5.1285 | 4.935 | 6.1231 | 0.10833 | 2.7967 | 3.6056 | 10.1744 | 0 | 1.9217
| 15 | [10 empty] | 0.196 | 10.578 | 11.7524 | 18.27% | 2.1475 | 9.6049 | 0 | 51.5395 | 0 |  | 0.17 | 4.12 | 5.1386 | 4.9447 | 6.8303 |  | 0.172 | 9.516 | 10.5466 | 20.36% | 2.1475 | 8.3991 | 0 | 51.5395 | 0 |  | 0.118 | 3.314 | 4.021 | 3.8693 | 8.7287 |  | 0.196 | 10.578 | 11.7524 | 18.27% | 2.1475 | 9.6049 | 0 | 51.5395 | 0 |  | 0.14444 | 4.12 | 4.9855 | 4.7973 | 7.0401 | 0.096 | 2.883 | 3.4582 | 10.1744 | 0 | 2.0036
| 16 | [10 empty] | 0.196 | 10.578 | 11.5392 | 20.06% | 2.3142 | 9.225 | 0 | 55.5406 | 0 |  | 0.17 | 4.12 | 4.9537 | 4.7668 | 7.6353 |  | 0.172 | 9.516 | 10.3595 | 22.34% | 2.3142 | 8.0453 | 0 | 55.5406 | 0 |  | 0.118 | 3.314 | 3.8927 | 3.7458 | 9.7164 |  | 0.196 | 10.578 | 11.5392 | 20.06% | 2.3142 | 9.225 | 0 | 55.5406 | 0 |  | 0.14444 | 4.12 | 4.8284 | 4.6462 | 7.8334 | 0.096 | 2.883 | 3.3538 | 10.1744 | 0 | 2.0659
| 17 | [10 empty] | 0.196 | 10.578 | 11.2877 | 22.24% | 2.5109 | 8.7768 | 0 | 60.2622 | 0 |  | 0.17 | 4.12 | 4.7355 | 4.5568 | 8.666 |  | 0.172 | 9.516 | 10.1388 | 24.77% | 2.5109 | 7.6279 | 0 | 60.2622 | 0 |  | 0.118 | 3.314 | 3.7413 | 3.6001 | 10.9691 |  | 0.196 | 10.578 | 11.2877 | 22.24% | 2.5109 | 8.7768 | 0 | 60.2622 | 0 |  | 0.14444 | 4.12 | 4.643 | 4.4678 | 8.8387 | 0.096 | 2.883 | 3.2306 | 10.1744 | 0 | 2.1447
| 18 | [10 empty] | 0.196 | 10.578 | 11.5041 | 20.35% | 2.3417 | 9.1624 | 0 | 56.1998 | 0 |  | 0.17 | 4.12 | 4.9232 | 4.7375 | 7.7737 |  | 0.172 | 9.516 | 10.3287 | 22.67% | 2.3417 | 7.987 | 0 | 56.1998 | 0 |  | 0.118 | 3.314 | 3.8716 | 3.7255 | 9.8854 |  | 0.196 | 10.578 | 11.5041 | 20.35% | 2.3417 | 9.1624 | 0 | 56.1998 | 0 |  | 0.14444 | 4.12 | 4.8025 | 4.6213 | 7.9691 | 0.096 | 2.883 | 3.3366 | 10.1744 | 0 | 2.0766
| 19 | [10 empty] | 0.196 | 10.578 | 11.0615 | 24.3% | 2.6879 | 8.3736 | 0 | 64.5086 | 0 |  | 0.17 | 4.12 | 4.5393 | 4.368 | 9.6776 |  | 0.172 | 9.516 | 9.9403 | 27.04% | 2.6879 | 7.2524 | 0 | 64.5086 | 0 |  | 0.118 | 3.314 | 3.6051 | 3.469 | 12.1856 |  | 0.196 | 10.578 | 11.0615 | 24.3% | 2.6879 | 8.3736 | 0 | 64.5086 | 0 |  | 0.14444 | 4.12 | 4.4763 | 4.3074 | 9.8139 | 0.096 | 2.883 | 3.1198 | 10.1744 | 0 | 2.2209
| 20 | [10 empty] | 0.14111 | 10.6878 | 10.903 | 25.98% | 2.8322 | 8.0708 | 0 | 67.9732 | 0 |  | 0.14444 | 4.1711 | 4.3914 | 4.2257 | 10.5409 |  | 0.18111 | 9.4978 | 9.774 | 28.98% | 2.8322 | 6.9418 | 0 | 67.9732 | 0 |  | 0.097778 | 3.3544 | 3.5036 | 3.3713 | 13.2121 |  | 0.14111 | 10.6878 | 10.903 | 25.98% | 2.8322 | 8.0708 | 0 | 67.9732 | 0 |  | 0.14444 | 4.1711 | 4.3914 | 4.2257 | 10.5409 | 0.075 | 2.925 | 3.0394 | 10.1744 | 0 | 2.2797
| 21 | [10 empty] | 0.14111 | 10.6878 | 10.9171 | 25.8% | 2.8169 | 8.1002 | 0 | 67.6053 | 0 |  | 0.14444 | 4.1711 | 4.4058 | 4.2396 | 10.4495 |  | 0.18111 | 9.4978 | 9.7921 | 28.77% | 2.8169 | 6.9752 | 0 | 67.6053 | 0 |  | 0.097778 | 3.3544 | 3.5133 | 3.3808 | 13.104 |  | 0.14111 | 10.6878 | 10.9171 | 25.8% | 2.8169 | 8.1002 | 0 | 67.6053 | 0 |  | 0.14444 | 4.1711 | 4.4058 | 4.2396 | 10.4495 | 0.075 | 2.925 | 3.0469 | 10.1744 | 0 | 2.274
| 22 | [10 empty] | 0.196 | 10.578 | 11.0068 | 24.81% | 2.7307 | 8.2761 | 0 | 65.5357 | 0 |  | 0.17 | 4.12 | 4.4919 | 4.3224 | 9.9356 |  | 0.172 | 9.516 | 9.8922 | 27.6% | 2.7307 | 7.1616 | 0 | 65.5357 | 0 |  | 0.118 | 3.314 | 3.5721 | 3.4373 | 12.4938 |  | 0.196 | 10.578 | 11.0068 | 24.81% | 2.7307 | 8.2761 | 0 | 65.5357 | 0 |  | 0.14444 | 4.12 | 4.436 | 4.2686 | 10.0608 | 0.096 | 2.883 | 3.093 | 10.1744 | 0 | 2.2401
| 23 | [10 empty] | 0.196 | 10.578 | 11.5923 | 19.61% | 2.2727 | 9.3196 | 0 | 54.5441 | 0 |  | 0.17 | 4.12 | 4.9997 | 4.8111 | 7.4292 |  | 0.172 | 9.516 | 10.4061 | 21.84% | 2.2727 | 8.1334 | 0 | 54.5441 | 0 |  | 0.118 | 3.314 | 3.9246 | 3.7765 | 9.4643 |  | 0.196 | 10.578 | 11.5923 | 19.61% | 2.2727 | 9.3196 | 0 | 54.5441 | 0 |  | 0.14444 | 4.12 | 4.8675 | 4.6838 | 7.6311 | 0.096 | 2.883 | 3.3798 | 10.1744 | 0 | 2.05
| 24 | [10 empty] | 1.2967 | 2.8733 | 12.8307 | 14.72% | 1.8888 | 10.9419 | 0 | 45.3308 | 0 |  | 0.18 | 4.05 | 5.4322 | 5.2273 | 5.6827 |  | 0.83333 | 4.8867 | 11.286 | 16.74% | 1.8888 | 9.3972 | 0 | 45.3308 | 0 |  | 0.12667 | 3.2533 | 4.226 | 4.0666 | 7.3047 |  | 1.2967 | 2.8733 | 12.8307 | 14.72% | 1.8888 | 10.9419 | 0 | 45.3308 | 0 |  | 0.14444 | 4.05 | 5.1592 | 4.9645 | 5.9835 | 0.10833 | 2.7967 | 3.6286 | 10.1744 | 0 | 1.9095
| 25 | [10 empty] | 0.489 | 10.95 | 17.0605 | 6.743% | 1.1504 | 15.9101 | 0 | 0 | 0 |  | 0.27 | 3.15 | 6.5239 | 6.2777 | 0 |  | 0.489 | 10.95 | 17.0605 | 6.743% | 1.1504 | 15.9101 | 0 | 0 | 0 |  | 0.27 | 3.15 | 6.5239 | 6.2777 | 0 |  | 0.489 | 10.95 | 17.0605 | 6.743% | 1.1504 | 15.9101 | 0 | 0 | 0 |  | 0.14444 | 3.15 | 4.955 | 4.768 | 0 | 0.148 | 2.4 | 4.2494 | 10.1744 | 0 | 1.6305
| 26 | [10 empty] | 0.489 | 10.95 | 17.0707 | 6.72% | 1.1472 | 15.9235 | 0 | 0 | 0 |  | 0.27 | 3.15 | 6.5295 | 6.2831 | 0 |  | 0.489 | 10.95 | 17.0707 | 6.72% | 1.1472 | 15.9235 | 0 | 0 | 0 |  | 0.27 | 3.15 | 6.5295 | 6.2831 | 0 |  | 0.489 | 10.95 | 17.0707 | 6.72% | 1.1472 | 15.9235 | 0 | 0 | 0 |  | 0.14444 | 3.15 | 4.958 | 4.7709 | 0 | 0.148 | 2.4 | 4.2525 | 10.1744 | 0 | 1.6293
| 27 | [10 empty] | 0.489 | 10.95 | 16.168 | 8.846% | 1.4302 | 14.7379 | 0 | 34.3239 | 0 |  | 0.27 | 3.15 | 6.0311 | 5.8035 | 3.8756 |  | 0.489 | 10.95 | 16.168 | 8.846% | 1.4302 | 14.7379 | 0 | 34.3239 | 0 |  | 0.27 | 3.15 | 6.0311 | 5.8035 | 3.8756 |  | 0.489 | 10.95 | 16.168 | 8.846% | 1.4302 | 14.7379 | 0 | 34.3239 | 0 |  | 0.14444 | 3.15 | 4.6913 | 4.5143 | 4.9824 | 0.148 | 2.4 | 3.9793 | 10.1744 | 0 | 1.7412
| 28 | [10 empty] | 1.2967 | 2.8733 | 15.116 | 10.71% | 1.6186 | 13.4974 | 0 | 38.8462 | 0 |  | 0.18 | 4.05 | 5.7495 | 5.5325 | 4.6011 |  | 0.83333 | 4.8867 | 12.7547 | 12.69% | 1.6186 | 11.1361 | 0 | 38.8462 | 0 |  | 0.12667 | 3.2533 | 4.4493 | 4.2814 | 5.9457 |  | 1.2967 | 2.8733 | 15.116 | 10.71% | 1.6186 | 13.4974 | 0 | 38.8462 | 0 |  | 0.14444 | 4.05 | 5.4138 | 5.2095 | 4.8864 | 0.10833 | 2.7967 | 3.8195 | 10.1744 | 0 | 1.814
| 29 | [10 empty] | 1.2967 | 2.8733 | 12.9927 | 14.39% | 1.8696 | 11.1231 | 0 | 44.8709 | 0 |  | 0.18 | 4.05 | 5.4547 | 5.2489 | 5.6019 |  | 0.83333 | 4.8867 | 11.3901 | 16.41% | 1.8696 | 9.5205 | 0 | 44.8709 | 0 |  | 0.12667 | 3.2533 | 4.2419 | 4.0818 | 7.2036 |  | 1.2967 | 2.8733 | 12.9927 | 14.39% | 1.8696 | 11.1231 | 0 | 44.8709 | 0 |  | 0.14444 | 4.05 | 5.1773 | 4.9819 | 5.9021 | 0.10833 | 2.7967 | 3.6421 | 10.1744 | 0 | 1.9024
| 30 | [10 empty] | 0.196 | 10.578 | 11.242 | 22.65% | 2.5467 | 8.6953 | 0 | 61.1207 | 0 |  | 0.17 | 4.12 | 4.6959 | 4.5187 | 8.8637 |  | 0.172 | 9.516 | 10.0986 | 25.22% | 2.5467 | 7.552 | 0 | 61.1207 | 0 |  | 0.118 | 3.314 | 3.7137 | 3.5736 | 11.2078 |  | 0.196 | 10.578 | 11.242 | 22.65% | 2.5467 | 8.6953 | 0 | 61.1207 | 0 |  | 0.14444 | 4.12 | 4.6093 | 4.4354 | 9.0302 | 0.096 | 2.883 | 3.2082 | 10.1744 | 0 | 2.1597
XI | 1 | [10 empty] | 1.2967 | 2.8733 | 12.3012 | 15.86% | 1.9514 | 10.3498 | 0 | 46.8332 | 0 |  | 0.18 | 4.05 | 5.3587 | 5.1565 | 5.9516 |  | 0.83333 | 4.8867 | 10.9457 | 17.83% | 1.9514 | 8.9943 | 0 | 46.8332 | 0 |  | 0.12667 | 3.2533 | 4.1743 | 4.0168 | 7.6403 |  | 1.2967 | 2.8733 | 12.3012 | 15.86% | 1.9514 | 10.3498 | 0 | 46.8332 | 0 |  | 0.14444 | 4.05 | 5.1002 | 4.9078 | 6.2533 | 0.10833 | 2.7967 | 3.5843 | 10.1744 | 0 | 1.9331
| 2 | [10 empty] | 0.196 | 10.578 | 11.2632 | 22.46% | 2.5301 | 8.7331 | 0 | 60.7221 | 0 |  | 0.17 | 4.12 | 4.7143 | 4.5364 | 8.7715 |  | 0.172 | 9.516 | 10.1173 | 25.01% | 2.5301 | 7.5872 | 0 | 60.7221 | 0 |  | 0.118 | 3.314 | 3.7265 | 3.5859 | 11.0966 |  | 0.196 | 10.578 | 11.2632 | 22.46% | 2.5301 | 8.7331 | 0 | 60.7221 | 0 |  | 0.14444 | 4.12 | 4.625 | 4.4504 | 8.9409 | 0.096 | 2.883 | 3.2186 | 10.1744 | 0 | 2.1527
| 3 | [10 empty] | 0.196 | 10.578 | 11.0696 | 24.22% | 2.6815 | 8.3882 | 0 | 64.3553 | 0 |  | 0.17 | 4.12 | 4.5464 | 4.3749 | 9.6396 |  | 0.172 | 9.516 | 9.9474 | 26.96% | 2.6815 | 7.266 | 0 | 64.3553 | 0 |  | 0.118 | 3.314 | 3.61 | 3.4738 | 12.1401 |  | 0.196 | 10.578 | 11.0696 | 24.22% | 2.6815 | 8.3882 | 0 | 64.3553 | 0 |  | 0.14444 | 4.12 | 4.4823 | 4.3132 | 9.7775 | 0.096 | 2.883 | 3.1238 | 10.1744 | 0 | 2.218
| 4 | [10 empty] | 0.196 | 10.578 | 11.0166 | 24.72% | 2.723 | 8.2936 | 0 | 65.3518 | 0 |  | 0.17 | 4.12 | 4.5004 | 4.3305 | 9.889 |  | 0.172 | 9.516 | 9.9008 | 27.5% | 2.723 | 7.1779 | 0 | 65.3518 | 0 |  | 0.118 | 3.314 | 3.578 | 3.443 | 12.4382 |  | 0.196 | 10.578 | 11.0166 | 24.72% | 2.723 | 8.2936 | 0 | 65.3518 | 0 |  | 0.14444 | 4.12 | 4.4432 | 4.2755 | 10.0163 | 0.096 | 2.883 | 3.0978 | 10.1744 | 0 | 2.2367
| 5 | [10 empty] | 0.196 | 10.578 | 11.3065 | 22.08% | 2.4962 | 8.8102 | 0 | 59.9096 | 0 |  | 0.17 | 4.12 | 4.7518 | 4.5725 | 8.5858 |  | 0.172 | 9.516 | 10.1553 | 24.58% | 2.4962 | 7.659 | 0 | 59.9096 | 0 |  | 0.118 | 3.314 | 3.7526 | 3.611 | 10.8721 |  | 0.196 | 10.578 | 11.3065 | 22.08% | 2.4962 | 8.8102 | 0 | 59.9096 | 0 |  | 0.14444 | 4.12 | 4.6569 | 4.4811 | 8.7609 | 0.096 | 2.883 | 3.2398 | 10.1744 | 0 | 2.1386
| 6 | [10 empty] | 0.196 | 10.578 | 11.2093 | 22.95% | 2.5722 | 8.637 | 0 | 61.7339 | 0 |  | 0.17 | 4.12 | 4.6675 | 4.4914 | 9.007 |  | 0.172 | 9.516 | 10.07 | 25.54% | 2.5722 | 7.4977 | 0 | 61.7339 | 0 |  | 0.118 | 3.314 | 3.6941 | 3.5547 | 11.3806 |  | 0.196 | 10.578 | 11.2093 | 22.95% | 2.5722 | 8.637 | 0 | 61.7339 | 0 |  | 0.14444 | 4.12 | 4.5852 | 4.4122 | 9.1687 | 0.096 | 2.883 | 3.1922 | 10.1744 | 0 | 2.1705
| 7 | [10 empty] | 0.14111 | 10.6878 | 10.8871 | 26.17% | 2.8495 | 8.0376 | 0 | 68.3871 | 0 |  | 0.14444 | 4.1711 | 4.3751 | 4.21 | 10.6445 |  | 0.18111 | 9.4978 | 9.7536 | 29.21% | 2.8495 | 6.9041 | 0 | 68.3871 | 0 |  | 0.097778 | 3.3544 | 3.4926 | 3.3608 | 13.3344 |  | 0.14111 | 10.6878 | 10.8871 | 26.17% | 2.8495 | 8.0376 | 0 | 68.3871 | 0 |  | 0.14444 | 4.1711 | 4.3751 | 4.21 | 10.6445 | 0.075 | 2.925 | 3.0309 | 10.1744 | 0 | 2.286
| 8 | [10 empty] | 0.14111 | 10.6878 | 10.6854 | 28.72% | 3.0686 | 7.6169 | 0 | 73.6453 | 0 |  | 0.14444 | 4.1711 | 4.1687 | 4.0114 | 12.0306 |  | 0.18111 | 9.4978 | 9.4948 | 32.32% | 3.0686 | 6.4262 | 0 | 73.6453 | 0 |  | 0.097778 | 3.3544 | 3.3528 | 3.2263 | 14.9582 |  | 0.14111 | 10.6878 | 10.6854 | 28.72% | 3.0686 | 7.6169 | 0 | 73.6453 | 0 |  | 0.14444 | 4.1711 | 4.1687 | 4.0114 | 12.0306 | 0.075 | 2.925 | 2.9237 | 10.1744 | 0 | 2.3698
| 9 | [10 empty] | 0.14111 | 10.6878 | 10.7636 | 27.72% | 2.9836 | 7.78 | 0 | 71.6064 | 0 |  | 0.14444 | 4.1711 | 4.2488 | 4.0884 | 11.4772 |  | 0.18111 | 9.4978 | 9.5951 | 31.09% | 2.9836 | 6.6115 | 0 | 71.6064 | 0 |  | 0.097778 | 3.3544 | 3.407 | 3.2784 | 14.3128 |  | 0.14111 | 10.6878 | 10.7636 | 27.72% | 2.9836 | 7.78 | 0 | 71.6064 | 0 |  | 0.14444 | 4.1711 | 4.2488 | 4.0884 | 11.4772 | 0.075 | 2.925 | 2.9653 | 10.1744 | 0 | 2.3366
| 10 | [10 empty] | 0.14111 | 10.6878 | 10.8077 | 27.16% | 2.9357 | 7.872 | 0 | 70.4567 | 0 |  | 0.14444 | 4.1711 | 4.2939 | 4.1319 | 11.1742 |  | 0.18111 | 9.4978 | 9.6517 | 30.42% | 2.9357 | 6.716 | 0 | 70.4567 | 0 |  | 0.097778 | 3.3544 | 3.4376 | 3.3078 | 13.9578 |  | 0.14111 | 10.6878 | 10.8077 | 27.16% | 2.9357 | 7.872 | 0 | 70.4567 | 0 |  | 0.14444 | 4.1711 | 4.2939 | 4.1319 | 11.1742 | 0.075 | 2.925 | 2.9888 | 10.1744 | 0 | 2.3183
| 11 | [10 empty] | 0.14111 | 10.6878 | 10.9206 | 25.76% | 2.8131 | 8.1076 | 0 | 67.5133 | 0 |  | 0.14444 | 4.1711 | 4.4094 | 4.2431 | 10.4268 |  | 0.18111 | 9.4978 | 9.7966 | 28.71% | 2.8131 | 6.9836 | 0 | 67.5133 | 0 |  | 0.097778 | 3.3544 | 3.5158 | 3.3831 | 13.0771 |  | 0.14111 | 10.6878 | 10.9206 | 25.76% | 2.8131 | 8.1076 | 0 | 67.5133 | 0 |  | 0.14444 | 4.1711 | 4.4094 | 4.2431 | 10.4268 | 0.075 | 2.925 | 3.0487 | 10.1744 | 0 | 2.2726
| 12 | [10 empty] | 0.196 | 10.578 | 11.2983 | 22.15% | 2.5026 | 8.7957 | 0 | 60.0629 | 0 |  | 0.17 | 4.12 | 4.7447 | 4.5657 | 8.6206 |  | 0.172 | 9.516 | 10.1481 | 24.66% | 2.5026 | 7.6455 | 0 | 60.0629 | 0 |  | 0.118 | 3.314 | 3.7477 | 3.6062 | 10.9142 |  | 0.196 | 10.578 | 11.2983 | 22.15% | 2.5026 | 8.7957 | 0 | 60.0629 | 0 |  | 0.14444 | 4.12 | 4.6508 | 4.4753 | 8.7947 | 0.096 | 2.883 | 3.2358 | 10.1744 | 0 | 2.1413
| 13 | [10 empty] | 0.196 | 10.578 | 11.4224 | 21.06% | 2.4055 | 9.0169 | 0 | 57.7328 | 0 |  | 0.17 | 4.12 | 4.8524 | 4.6693 | 8.1023 |  | 0.172 | 9.516 | 10.257 | 23.45% | 2.4055 | 7.8515 | 0 | 57.7328 | 0 |  | 0.118 | 3.314 | 3.8224 | 3.6781 | 10.2857 |  | 0.196 | 10.578 | 11.4224 | 21.06% | 2.4055 | 9.0169 | 0 | 57.7328 | 0 |  | 0.14444 | 4.12 | 4.7423 | 4.5634 | 8.2904 | 0.096 | 2.883 | 3.2966 | 10.1744 | 0 | 2.1018
| 14 | [10 empty] | 0.196 | 10.578 | 11.1856 | 23.16% | 2.5908 | 8.5948 | 0 | 62.1785 | 0 |  | 0.17 | 4.12 | 4.647 | 4.4716 | 9.1119 |  | 0.172 | 9.516 | 10.0492 | 25.78% | 2.5908 | 7.4584 | 0 | 62.1785 | 0 |  | 0.118 | 3.314 | 3.6798 | 3.5409 | 11.5069 |  | 0.196 | 10.578 | 11.1856 | 23.16% | 2.5908 | 8.5948 | 0 | 62.1785 | 0 |  | 0.14444 | 4.12 | 4.5678 | 4.3954 | 9.27 | 0.096 | 2.883 | 3.1806 | 10.1744 | 0 | 2.1784
| 15 | [10 empty] | 0.196 | 10.578 | 11.206 | 22.98% | 2.5748 | 8.6312 | 0 | 61.7952 | 0 |  | 0.17 | 4.12 | 4.6647 | 4.4887 | 9.0214 |  | 0.172 | 9.516 | 10.0671 | 25.58% | 2.5748 | 7.4923 | 0 | 61.7952 | 0 |  | 0.118 | 3.314 | 3.6921 | 3.5528 | 11.3979 |  | 0.196 | 10.578 | 11.206 | 22.98% | 2.5748 | 8.6312 | 0 | 61.7952 | 0 |  | 0.14444 | 4.12 | 4.5828 | 4.4099 | 9.1826 | 0.096 | 2.883 | 3.1906 | 10.1744 | 0 | 2.1716
| 16 | [10 empty] | 1.2967 | 2.8733 | 12.3066 | 15.85% | 1.9507 | 10.3558 | 0 | 46.8178 | 0 |  | 0.18 | 4.05 | 5.3595 | 5.1573 | 5.9488 |  | 0.83333 | 4.8867 | 10.9492 | 17.82% | 1.9507 | 8.9984 | 0 | 46.8178 | 0 |  | 0.12667 | 3.2533 | 4.1748 | 4.0173 | 7.6369 |  | 1.2967 | 2.8733 | 12.3066 | 15.85% | 1.9507 | 10.3558 | 0 | 46.8178 | 0 |  | 0.14444 | 4.05 | 5.1008 | 4.9083 | 6.2505 | 0.10833 | 2.7967 | 3.5848 | 10.1744 | 0 | 1.9328
| 17 | [10 empty] | 1.2967 | 2.8733 | 14.4245 | 11.79% | 1.7004 | 12.7241 | 0 | 40.8085 | 0 |  | 0.18 | 4.05 | 5.6535 | 5.4402 | 4.9156 |  | 0.83333 | 4.8867 | 12.3103 | 13.81% | 1.7004 | 10.6099 | 0 | 40.8085 | 0 |  | 0.12667 | 3.2533 | 4.3817 | 4.2164 | 6.3423 |  | 1.2967 | 2.8733 | 14.4245 | 11.79% | 1.7004 | 12.7241 | 0 | 40.8085 | 0 |  | 0.14444 | 4.05 | 5.3368 | 5.1354 | 5.2073 | 0.10833 | 2.7967 | 3.7617 | 10.1744 | 0 | 1.8419
| 18 | [10 empty] | 1.2967 | 2.8733 | 13.1224 | 14.13% | 1.8543 | 11.2681 | 0 | 44.503 | 0 |  | 0.18 | 4.05 | 5.4727 | 5.2662 | 5.5377 |  | 0.83333 | 4.8867 | 11.4735 | 16.16% | 1.8543 | 9.6192 | 0 | 44.503 | 0 |  | 0.12667 | 3.2533 | 4.2545 | 4.094 | 7.1233 |  | 1.2967 | 2.8733 | 13.1224 | 14.13% | 1.8543 | 11.2681 | 0 | 44.503 | 0 |  | 0.14444 | 4.05 | 5.1917 | 4.9958 | 5.8374 | 0.10833 | 2.7967 | 3.653 | 10.1744 | 0 | 1.8967
| 19 | [10 empty] | 0.196 | 10.578 | 11.8112 | 17.79% | 2.1015 | 9.7097 | 0 | 50.4357 | 0 |  | 0.17 | 4.12 | 5.1896 | 4.9938 | 6.6183 |  | 0.172 | 9.516 | 10.5982 | 19.83% | 2.1015 | 8.4967 | 0 | 50.4357 | 0 |  | 0.118 | 3.314 | 4.0564 | 3.9033 | 8.4672 |  | 0.196 | 10.578 | 11.8112 | 17.79% | 2.1015 | 9.7097 | 0 | 50.4357 | 0 |  | 0.14444 | 4.12 | 5.0288 | 4.839 | 6.83 | 0.096 | 2.883 | 3.487 | 10.1744 | 0 | 1.987
| 20 | [10 empty] | 1.2967 | 2.8733 | 13.0954 | 14.18% | 1.8575 | 11.2379 | 0 | 44.5796 | 0 |  | 0.18 | 4.05 | 5.469 | 5.2626 | 5.551 |  | 0.83333 | 4.8867 | 11.4561 | 16.21% | 1.8575 | 9.5986 | 0 | 44.5796 | 0 |  | 0.12667 | 3.2533 | 4.2519 | 4.0914 | 7.14 |  | 1.2967 | 2.8733 | 13.0954 | 14.18% | 1.8575 | 11.2379 | 0 | 44.5796 | 0 |  | 0.14444 | 4.05 | 5.1887 | 4.9929 | 5.8509 | 0.10833 | 2.7967 | 3.6507 | 10.1744 | 0 | 1.8979
| 21 | [10 empty] | 0.196 | 10.578 | 11.2673 | 22.43% | 2.5269 | 8.7404 | 0 | 60.6455 | 0 |  | 0.17 | 4.12 | 4.7178 | 4.5398 | 8.7539 |  | 0.172 | 9.516 | 10.1209 | 24.97% | 2.5269 | 7.594 | 0 | 60.6455 | 0 |  | 0.118 | 3.314 | 3.729 | 3.5883 | 11.0752 |  | 0.196 | 10.578 | 11.2673 | 22.43% | 2.5269 | 8.7404 | 0 | 60.6455 | 0 |  | 0.14444 | 4.12 | 4.628 | 4.4533 | 8.9238 | 0.096 | 2.883 | 3.2206 | 10.1744 | 0 | 2.1514
| 22 | [10 empty] | 0.14111 | 10.6878 | 10.93 | 25.64% | 2.8028 | 8.1272 | 0 | 67.268 | 0 |  | 0.14444 | 4.1711 | 4.4191 | 4.2523 | 10.3662 |  | 0.18111 | 9.4978 | 9.8087 | 28.58% | 2.8028 | 7.0059 | 0 | 67.268 | 0 |  | 0.097778 | 3.3544 | 3.5223 | 3.3894 | 13.0055 |  | 0.14111 | 10.6878 | 10.93 | 25.64% | 2.8028 | 8.1272 | 0 | 67.268 | 0 |  | 0.14444 | 4.1711 | 4.4191 | 4.2523 | 10.3662 | 0.075 | 2.925 | 3.0537 | 10.1744 | 0 | 2.2689
| 23 | [10 empty] | 0.196 | 10.578 | 11.2958 | 22.17% | 2.5045 | 8.7913 | 0 | 60.1089 | 0 |  | 0.17 | 4.12 | 4.7426 | 4.5637 | 8.6311 |  | 0.172 | 9.516 | 10.1459 | 24.69% | 2.5045 | 7.6414 | 0 | 60.1089 | 0 |  | 0.118 | 3.314 | 3.7462 | 3.6048 | 10.9268 |  | 0.196 | 10.578 | 11.2958 | 22.17% | 2.5045 | 8.7913 | 0 | 60.1089 | 0 |  | 0.14444 | 4.12 | 4.649 | 4.4736 | 8.8048 | 0.096 | 2.883 | 3.2346 | 10.1744 | 0 | 2.1421
| 24 | [10 empty] | 0.14111 | 10.6878 | 10.7895 | 27.39% | 2.9555 | 7.834 | 0 | 70.9319 | 0 |  | 0.14444 | 4.1711 | 4.2752 | 4.1139 | 11.2986 |  | 0.18111 | 9.4978 | 9.6283 | 30.7% | 2.9555 | 6.6728 | 0 | 70.9319 | 0 |  | 0.097778 | 3.3544 | 3.4249 | 3.2957 | 14.1037 |  | 0.14111 | 10.6878 | 10.7895 | 27.39% | 2.9555 | 7.834 | 0 | 70.9319 | 0 |  | 0.14444 | 4.1711 | 4.2752 | 4.1139 | 11.2986 | 0.075 | 2.925 | 2.9791 | 10.1744 | 0 | 2.3258
| 25 | [10 empty] | 0.14111 | 10.6878 | 10.5814 | 30.07% | 3.1816 | 7.3997 | 0 | 76.3587 | 0 |  | 0.14444 | 4.1711 | 4.0622 | 3.9089 | 12.801 |  | 0.18111 | 9.4978 | 9.3612 | 33.99% | 3.1816 | 6.1796 | 0 | 76.3587 | 0 |  | 0.097778 | 3.3544 | 3.2807 | 3.1569 | 15.8502 |  | 0.14111 | 10.6878 | 10.5814 | 30.07% | 3.1816 | 7.3997 | 0 | 76.3587 | 0 |  | 0.14444 | 4.1711 | 4.0622 | 3.9089 | 12.801 | 0.075 | 2.925 | 2.8684 | 10.1744 | 0 | 2.4155
| 26 | [10 empty] | 0.14111 | 10.6878 | 10.8842 | 26.21% | 2.8527 | 8.0315 | 0 | 68.4638 | 0 |  | 0.14444 | 4.1711 | 4.3721 | 4.2071 | 10.6638 |  | 0.18111 | 9.4978 | 9.7498 | 29.26% | 2.8527 | 6.8972 | 0 | 68.4638 | 0 |  | 0.097778 | 3.3544 | 3.4905 | 3.3588 | 13.3572 |  | 0.14111 | 10.6878 | 10.8842 | 26.21% | 2.8527 | 8.0315 | 0 | 68.4638 | 0 |  | 0.14444 | 4.1711 | 4.3721 | 4.2071 | 10.6638 | 0.075 | 2.925 | 3.0294 | 10.1744 | 0 | 2.2872
| 27 | [10 empty] | 0.196 | 10.578 | 10.9904 | 24.96% | 2.7434 | 8.247 | 0 | 65.8424 | 0 |  | 0.17 | 4.12 | 4.4777 | 4.3087 | 10.0137 |  | 0.172 | 9.516 | 9.8779 | 27.77% | 2.7434 | 7.1345 | 0 | 65.8424 | 0 |  | 0.118 | 3.314 | 3.5623 | 3.4279 | 12.5869 |  | 0.196 | 10.578 | 10.9904 | 24.96% | 2.7434 | 8.247 | 0 | 65.8424 | 0 |  | 0.14444 | 4.12 | 4.4239 | 4.257 | 10.1354 | 0.096 | 2.883 | 3.085 | 10.1744 | 0 | 2.2459
| 28 | [10 empty] | 0.14111 | 10.6878 | 10.8118 | 27.11% | 2.9312 | 7.8806 | 0 | 70.3494 | 0 |  | 0.14444 | 4.1711 | 4.2981 | 4.1359 | 11.1462 |  | 0.18111 | 9.4978 | 9.657 | 30.35% | 2.9312 | 6.7258 | 0 | 70.3494 | 0 |  | 0.097778 | 3.3544 | 3.4404 | 3.3106 | 13.925 |  | 0.14111 | 10.6878 | 10.8118 | 27.11% | 2.9312 | 7.8806 | 0 | 70.3494 | 0 |  | 0.14444 | 4.1711 | 4.2981 | 4.1359 | 11.1462 | 0.075 | 2.925 | 2.9909 | 10.1744 | 0 | 2.3166
| 29 | [10 empty] | 0.14111 | 10.6878 | 10.8548 | 26.57% | 2.8846 | 7.9702 | 0 | 69.2303 | 0 |  | 0.14444 | 4.1711 | 4.342 | 4.1782 | 10.8579 |  | 0.18111 | 9.4978 | 9.7121 | 29.7% | 2.8846 | 6.8275 | 0 | 69.2303 | 0 |  | 0.097778 | 3.3544 | 3.4701 | 3.3392 | 13.586 |  | 0.14111 | 10.6878 | 10.8548 | 26.57% | 2.8846 | 7.9702 | 0 | 69.2303 | 0 |  | 0.14444 | 4.1711 | 4.342 | 4.1782 | 10.8579 | 0.075 | 2.925 | 3.0137 | 10.1744 | 0 | 2.299
| 30 | [10 empty] | 0.14111 | 10.6878 | 10.8612 | 26.49% | 2.8776 | 7.9837 | 0 | 69.0617 | 0 |  | 0.14444 | 4.1711 | 4.3487 | 4.1846 | 10.815 |  | 0.18111 | 9.4978 | 9.7204 | 29.6% | 2.8776 | 6.8428 | 0 | 69.0617 | 0 |  | 0.097778 | 3.3544 | 3.4746 | 3.3435 | 13.5354 |  | 0.14111 | 10.6878 | 10.8612 | 26.49% | 2.8776 | 7.9837 | 0 | 69.0617 | 0 |  | 0.14444 | 4.1711 | 4.3487 | 4.1846 | 10.815 | 0.075 | 2.925 | 3.0172 | 10.1744 | 0 | 2.2964
| 31 | [10 empty] | 0.14111 | 10.6878 | 10.7583 | 27.79% | 2.9893 | 7.769 | 0 | 71.7444 | 0 |  | 0.14444 | 4.1711 | 4.2433 | 4.0832 | 11.514 |  | 0.18111 | 9.4978 | 9.5883 | 31.18% | 2.9893 | 6.599 | 0 | 71.7444 | 0 |  | 0.097778 | 3.3544 | 3.4033 | 3.2749 | 14.3558 |  | 0.14111 | 10.6878 | 10.7583 | 27.79% | 2.9893 | 7.769 | 0 | 71.7444 | 0 |  | 0.14444 | 4.1711 | 4.2433 | 4.0832 | 11.514 | 0.075 | 2.925 | 2.9625 | 10.1744 | 0 | 2.3388
XII | 1 | [10 empty] | 0.14111 | 10.6878 | 10.4532 | 31.77% | 3.3209 | 7.1323 | 0 | 79.7007 | 0 |  | 0.14444 | 4.1711 | 3.931 | 3.7826 | 13.8072 |  | 0.18111 | 9.4978 | 9.1967 | 36.11% | 3.3209 | 5.8758 | 0 | 79.7007 | 0 |  | 0.097778 | 3.3544 | 3.1919 | 3.0714 | 17.0043 |  | 0.14111 | 10.6878 | 10.4532 | 31.77% | 3.3209 | 7.1323 | 0 | 79.7007 | 0 |  | 0.14444 | 4.1711 | 3.931 | 3.7826 | 13.8072 | 0.075 | 2.925 | 2.8003 | 10.1744 | 0 | 2.4743
| 2 | [10 empty] | 0.14111 | 10.6878 | 10.2015 | 35.23% | 3.5942 | 6.6073 | 0 | 86.2619 | 0 |  | 0.14444 | 4.1711 | 3.6734 | 3.5348 | 15.9918 |  | 0.18111 | 9.4978 | 8.8737 | 40.5% | 3.5942 | 5.2795 | 0 | 86.2619 | 0 |  | 0.097778 | 3.3544 | 3.0175 | 3.0175 | 19.4676 |  | 0.14111 | 10.6878 | 10.2015 | 35.23% | 3.5942 | 6.6073 | 0 | 86.2619 | 0 |  | 0.14444 | 4.1711 | 3.6734 | 3.5348 | 15.9918 | 0.075 | 2.925 | 2.6666 | 10.1744 | 0 | 2.5984
| 3 | [10 empty] | 0.14111 | 10.6878 | 10.1104 | 36.53% | 3.6933 | 6.4171 | 0 | 88.6381 | 0 |  | 0.14444 | 4.1711 | 3.5801 | 3.445 | 16.8605 |  | 0.18111 | 9.4978 | 8.7567 | 42.18% | 3.6933 | 5.0635 | 0 | 88.6381 | 0 |  | 0.097778 | 3.3544 | 2.9544 | 2.9544 | 20.4314 |  | 0.14111 | 10.6878 | 10.1104 | 36.53% | 3.6933 | 6.4171 | 0 | 88.6381 | 0 |  | 0.14444 | 4.1711 | 3.5801 | 3.445 | 16.8605 | 0.075 | 2.925 | 2.6181 | 10.1744 | 0 | 2.6464
| 4 | [10 empty] | 0.14111 | 10.6878 | 10.3844 | 32.7% | 3.3956 | 6.9888 | 0 | 81.4943 | 0 |  | 0.14444 | 4.1711 | 3.8606 | 3.7149 | 14.3754 |  | 0.18111 | 9.4978 | 9.1084 | 37.28% | 3.3956 | 5.7128 | 0 | 81.4943 | 0 |  | 0.097778 | 3.3544 | 3.1442 | 3.0256 | 17.6505 |  | 0.14111 | 10.6878 | 10.3844 | 32.7% | 3.3956 | 6.9888 | 0 | 81.4943 | 0 |  | 0.14444 | 4.1711 | 3.8606 | 3.7149 | 14.3754 | 0.075 | 2.925 | 2.7637 | 10.1744 | 0 | 2.507
| 5 | [10 empty] | 0.14111 | 10.6878 | 10.783 | 27.47% | 2.9625 | 7.8205 | 0 | 71.1005 | 0 |  | 0.14444 | 4.1711 | 4.2686 | 4.1075 | 11.3431 |  | 0.18111 | 9.4978 | 9.62 | 30.8% | 2.9625 | 6.6575 | 0 | 71.1005 | 0 |  | 0.097778 | 3.3544 | 3.4204 | 3.2914 | 14.1558 |  | 0.14111 | 10.6878 | 10.783 | 27.47% | 2.9625 | 7.8205 | 0 | 71.1005 | 0 |  | 0.14444 | 4.1711 | 4.2686 | 4.1075 | 11.3431 | 0.075 | 2.925 | 2.9756 | 10.1744 | 0 | 2.3285
| 6 | [10 empty] | 0.196 | 10.578 | 11.1783 | 23.23% | 2.5965 | 8.5817 | 0 | 62.3165 | 0 |  | 0.17 | 4.12 | 4.6406 | 4.4655 | 9.1447 |  | 0.172 | 9.516 | 10.0427 | 25.85% | 2.5965 | 7.4462 | 0 | 62.3165 | 0 |  | 0.118 | 3.314 | 3.6754 | 3.5367 | 11.5463 |  | 0.196 | 10.578 | 11.1783 | 23.23% | 2.5965 | 8.5817 | 0 | 62.3165 | 0 |  | 0.14444 | 4.12 | 4.5624 | 4.3902 | 9.3016 | 0.096 | 2.883 | 3.177 | 10.1744 | 0 | 2.1809
| 7 | [10 empty] | 0.14111 | 10.6878 | 10.87 | 26.38% | 2.868 | 8.0021 | 0 | 68.8317 | 0 |  | 0.14444 | 4.1711 | 4.3577 | 4.1932 | 10.7566 |  | 0.18111 | 9.4978 | 9.7317 | 29.47% | 2.868 | 6.8637 | 0 | 68.8317 | 0 |  | 0.097778 | 3.3544 | 3.4807 | 3.3494 | 13.4667 |  | 0.14111 | 10.6878 | 10.87 | 26.38% | 2.868 | 8.0021 | 0 | 68.8317 | 0 |  | 0.14444 | 4.1711 | 4.3577 | 4.1932 | 10.7566 | 0.075 | 2.925 | 3.0219 | 10.1744 | 0 | 2.2929
| 8 | [10 empty] | 0.14111 | 10.6878 | 10.6566 | 29.09% | 3.0999 | 7.5568 | 0 | 74.3965 | 0 |  | 0.14444 | 4.1711 | 4.1392 | 3.983 | 12.2399 |  | 0.18111 | 9.4978 | 9.4578 | 32.78% | 3.0999 | 6.3579 | 0 | 74.3965 | 0 |  | 0.097778 | 3.3544 | 3.3329 | 3.2071 | 15.2013 |  | 0.14111 | 10.6878 | 10.6566 | 29.09% | 3.0999 | 7.5568 | 0 | 74.3965 | 0 |  | 0.14444 | 4.1711 | 4.1392 | 3.983 | 12.2399 | 0.075 | 2.925 | 2.9084 | 10.1744 | 0 | 2.3823
| 9 | [10 empty] | 0.14111 | 10.6878 | 10.8889 | 26.15% | 2.8475 | 8.0413 | 0 | 68.3411 | 0 |  | 0.14444 | 4.1711 | 4.3769 | 4.2118 | 10.633 |  | 0.18111 | 9.4978 | 9.7559 | 29.19% | 2.8475 | 6.9083 | 0 | 68.3411 | 0 |  | 0.097778 | 3.3544 | 3.4938 | 3.3619 | 13.3208 |  | 0.14111 | 10.6878 | 10.8889 | 26.15% | 2.8475 | 8.0413 | 0 | 68.3411 | 0 |  | 0.14444 | 4.1711 | 4.3769 | 4.2118 | 10.633 | 0.075 | 2.925 | 3.0319 | 10.1744 | 0 | 2.2853
| 10 | [10 empty] | 0.14111 | 10.6878 | 10.8671 | 26.42% | 2.8712 | 7.9959 | 0 | 68.9084 | 0 |  | 0.14444 | 4.1711 | 4.3547 | 4.1903 | 10.776 |  | 0.18111 | 9.4978 | 9.7279 | 29.51% | 2.8712 | 6.8568 | 0 | 68.9084 | 0 |  | 0.097778 | 3.3544 | 3.4787 | 3.3474 | 13.4896 |  | 0.14111 | 10.6878 | 10.8671 | 26.42% | 2.8712 | 7.9959 | 0 | 68.9084 | 0 |  | 0.14444 | 4.1711 | 4.3547 | 4.1903 | 10.776 | 0.075 | 2.925 | 3.0203 | 10.1744 | 0 | 2.294
| 11 | [10 empty] | 0.196 | 10.578 | 11.2436 | 22.64% | 2.5454 | 8.6982 | 0 | 61.0901 | 0 |  | 0.17 | 4.12 | 4.6973 | 4.52 | 8.8566 |  | 0.172 | 9.516 | 10.1001 | 25.2% | 2.5454 | 7.5547 | 0 | 61.0901 | 0 |  | 0.118 | 3.314 | 3.7147 | 3.5745 | 11.1993 |  | 0.196 | 10.578 | 11.2436 | 22.64% | 2.5454 | 8.6982 | 0 | 61.0901 | 0 |  | 0.14444 | 4.12 | 4.6105 | 4.4365 | 9.0233 | 0.096 | 2.883 | 3.209 | 10.1744 | 0 | 2.1592
| 12 | [10 empty] | 1.2967 | 2.8733 | 15.7373 | 9.818% | 1.5451 | 14.1922 | 0 | 37.0833 | 0 |  | 0.18 | 4.05 | 5.8357 | 5.6155 | 4.3274 |  | 0.83333 | 4.8867 | 13.154 | 11.75% | 1.5451 | 11.6089 | 0 | 37.0833 | 0 |  | 0.12667 | 3.2533 | 4.51 | 4.3398 | 5.5995 |  | 1.2967 | 2.8733 | 15.7373 | 9.818% | 1.5451 | 14.1922 | 0 | 37.0833 | 0 |  | 0.14444 | 4.05 | 5.483 | 5.2761 | 4.6058 | 0.10833 | 2.7967 | 3.8714 | 10.1744 | 0 | 1.7897
| 13 | [10 empty] | 1.2967 | 2.8733 | 12.031 | 16.49% | 1.9833 | 10.0477 | 0 | 47.5997 | 0 |  | 0.18 | 4.05 | 5.3212 | 5.1204 | 6.0916 |  | 0.83333 | 4.8867 | 10.7721 | 18.41% | 1.9833 | 8.7888 | 0 | 47.5997 | 0 |  | 0.12667 | 3.2533 | 4.1479 | 3.9914 | 7.8148 |  | 1.2967 | 2.8733 | 12.031 | 16.49% | 1.9833 | 10.0477 | 0 | 47.5997 | 0 |  | 0.14444 | 4.05 | 5.0701 | 4.8788 | 6.3933 | 0.10833 | 2.7967 | 3.5618 | 10.1744 | 0 | 1.9453
| 14 | [10 empty] | 0.196 | 10.578 | 11.0329 | 24.56% | 2.7102 | 8.3227 | 0 | 65.0452 | 0 |  | 0.17 | 4.12 | 4.5145 | 4.3442 | 9.8117 |  | 0.172 | 9.516 | 9.9152 | 27.33% | 2.7102 | 7.205 | 0 | 65.0452 | 0 |  | 0.118 | 3.314 | 3.5879 | 3.4525 | 12.3459 |  | 0.196 | 10.578 | 11.0329 | 24.56% | 2.7102 | 8.3227 | 0 | 65.0452 | 0 |  | 0.14444 | 4.12 | 4.4552 | 4.2871 | 9.9423 | 0.096 | 2.883 | 3.1058 | 10.1744 | 0 | 2.2309
| 15 | [10 empty] | 0.14111 | 10.6878 | 10.6543 | 29.12% | 3.1024 | 7.5519 | 0 | 74.4578 | 0 |  | 0.14444 | 4.1711 | 4.1368 | 3.9807 | 12.2571 |  | 0.18111 | 9.4978 | 9.4548 | 32.81% | 3.1024 | 6.3524 | 0 | 74.4578 | 0 |  | 0.097778 | 3.3544 | 3.3312 | 3.2055 | 15.2212 |  | 0.14111 | 10.6878 | 10.6543 | 29.12% | 3.1024 | 7.5519 | 0 | 74.4578 | 0 |  | 0.14444 | 4.1711 | 4.1368 | 3.9807 | 12.2571 | 0.075 | 2.925 | 2.9072 | 10.1744 | 0 | 2.3833
| 16 | [10 empty] | 0.14111 | 10.6878 | 10.472 | 31.52% | 3.3004 | 7.1716 | 0 | 79.2101 | 0 |  | 0.14444 | 4.1711 | 3.9502 | 3.8012 | 13.6553 |  | 0.18111 | 9.4978 | 9.2208 | 35.79% | 3.3004 | 5.9204 | 0 | 79.2101 | 0 |  | 0.097778 | 3.3544 | 3.2049 | 3.084 | 16.8309 |  | 0.14111 | 10.6878 | 10.472 | 31.52% | 3.3004 | 7.1716 | 0 | 79.2101 | 0 |  | 0.14444 | 4.1711 | 3.9502 | 3.8012 | 13.6553 | 0.075 | 2.925 | 2.8103 | 10.1744 | 0 | 2.4655
| 17 | [10 empty] | 0.14111 | 10.6878 | 10.7389 | 28.03% | 3.0104 | 7.7285 | 0 | 72.2503 | 0 |  | 0.14444 | 4.1711 | 4.2235 | 4.0641 | 11.6497 |  | 0.18111 | 9.4978 | 9.5634 | 31.48% | 3.0104 | 6.553 | 0 | 72.2503 | 0 |  | 0.097778 | 3.3544 | 3.3899 | 3.262 | 14.5144 |  | 0.14111 | 10.6878 | 10.7389 | 28.03% | 3.0104 | 7.7285 | 0 | 72.2503 | 0 |  | 0.14444 | 4.1711 | 4.2235 | 4.0641 | 11.6497 | 0.075 | 2.925 | 2.9522 | 10.1744 | 0 | 2.347
| 18 | [10 empty] | 0.14111 | 10.6878 | 10.7783 | 27.53% | 2.9676 | 7.8107 | 0 | 71.2232 | 0 |  | 0.14444 | 4.1711 | 4.2638 | 4.1029 | 11.3754 |  | 0.18111 | 9.4978 | 9.614 | 30.87% | 2.9676 | 6.6464 | 0 | 71.2232 | 0 |  | 0.097778 | 3.3544 | 3.4172 | 3.2882 | 14.1937 |  | 0.14111 | 10.6878 | 10.7783 | 27.53% | 2.9676 | 7.8107 | 0 | 71.2232 | 0 |  | 0.14444 | 4.1711 | 4.2638 | 4.1029 | 11.3754 | 0.075 | 2.925 | 2.9731 | 10.1744 | 0 | 2.3305
| 19 | [10 empty] | 0.14111 | 10.6878 | 10.5037 | 31.09% | 3.2659 | 7.2378 | 0 | 78.3823 | 0 |  | 0.14444 | 4.1711 | 3.9827 | 3.8324 | 13.4023 |  | 0.18111 | 9.4978 | 9.2616 | 35.26% | 3.2659 | 5.9956 | 0 | 78.3823 | 0 |  | 0.097778 | 3.3544 | 3.2269 | 3.1052 | 16.5414 |  | 0.14111 | 10.6878 | 10.5037 | 31.09% | 3.2659 | 7.2378 | 0 | 78.3823 | 0 |  | 0.14444 | 4.1711 | 3.9827 | 3.8324 | 13.4023 | 0.075 | 2.925 | 2.8272 | 10.1744 | 0 | 2.4507
| 20 | [10 empty] | 0.14111 | 10.6878 | 10.1545 | 35.9% | 3.6453 | 6.5091 | 0 | 87.4883 | 0 |  | 0.14444 | 4.1711 | 3.6252 | 3.4884 | 16.4346 |  | 0.18111 | 9.4978 | 8.8133 | 41.36% | 3.6453 | 5.168 | 0 | 87.4883 | 0 |  | 0.097778 | 3.3544 | 2.9849 | 2.9849 | 19.96 |  | 0.14111 | 10.6878 | 10.1545 | 35.9% | 3.6453 | 6.5091 | 0 | 87.4883 | 0 |  | 0.14444 | 4.1711 | 3.6252 | 3.4884 | 16.4346 | 0.075 | 2.925 | 2.6416 | 10.1744 | 0 | 2.623
| 21 | [10 empty] | 0.14111 | 10.6878 | 9.7094 | 42.52% | 4.1289 | 5.5805 | 0 | 99.0931 | 0 |  | 0.14444 | 4.1711 | 3.1696 | 3.1696 | 21.2901 |  | 0.18111 | 9.4978 | 8.2421 | 50.1% | 4.1289 | 4.1132 | 0 | 99.0931 | 0 |  | 0.097778 | 3.3544 | 2.6765 | 2.626 | 25.2126 |  | 0.14111 | 10.6878 | 9.7094 | 42.52% | 4.1289 | 5.5805 | 0 | 99.0931 | 0 |  | 0.14444 | 4.1711 | 3.1696 | 3.1696 | 21.2901 | 0.075 | 2.925 | 2.405 | 10.1744 | 0 | 2.881
| 22 | [10 empty] | 0.14111 | 10.6878 | 9.8605 | 40.21% | 3.9647 | 5.8958 | 0 | 95.1533 | 0 |  | 0.14444 | 4.1711 | 3.3243 | 3.3243 | 19.4925 |  | 0.18111 | 9.4978 | 8.436 | 47% | 3.9647 | 4.4713 | 0 | 95.1533 | 0 |  | 0.097778 | 3.3544 | 2.7812 | 2.7812 | 23.2987 |  | 0.14111 | 10.6878 | 9.8605 | 40.21% | 3.9647 | 5.8958 | 0 | 95.1533 | 0 |  | 0.14444 | 4.1711 | 3.3243 | 3.3243 | 19.4925 | 0.075 | 2.925 | 2.4853 | 10.1744 | 0 | 2.7879
| 23 | [10 empty] | 0.14111 | 10.6878 | 10.1339 | 36.19% | 3.6677 | 6.4662 | 0 | 88.0249 | 0 |  | 0.14444 | 4.1711 | 3.6042 | 3.4682 | 16.632 |  | 0.18111 | 9.4978 | 8.7869 | 41.74% | 3.6677 | 5.1192 | 0 | 88.0249 | 0 |  | 0.097778 | 3.3544 | 2.9707 | 2.9707 | 20.1788 |  | 0.14111 | 10.6878 | 10.1339 | 36.19% | 3.6677 | 6.4662 | 0 | 88.0249 | 0 |  | 0.14444 | 4.1711 | 3.6042 | 3.4682 | 16.632 | 0.075 | 2.925 | 2.6306 | 10.1744 | 0 | 2.6339
| 24 | [10 empty] | 0.14111 | 10.6878 | 9.8388 | 40.54% | 3.9884 | 5.8504 | 0 | 95.7205 | 0 |  | 0.14444 | 4.1711 | 3.302 | 3.302 | 19.7409 |  | 0.18111 | 9.4978 | 8.4081 | 47.43% | 3.9884 | 4.4197 | 0 | 95.7205 | 0 |  | 0.097778 | 3.3544 | 2.7661 | 2.7661 | 23.5653 |  | 0.14111 | 10.6878 | 9.8388 | 40.54% | 3.9884 | 5.8504 | 0 | 95.7205 | 0 |  | 0.14444 | 4.1711 | 3.302 | 3.302 | 19.7409 | 0.075 | 2.925 | 2.4737 | 10.1744 | 0 | 2.8009
| 25 | [10 empty] | 0.2475 | 11.4325 | 9.4061 | 45.94% | 4.3211 | 5.085 | 0 | 103.7075 | 0 |  | 0.0625 | 3.5975 | 3.0858 | 3.0858 | 22.887 |  | 0.255 | 10.965 | 8.8772 | 48.68% | 4.3211 | 4.556 | 0 | 103.7075 | 0 |  | 0.045625 | 2.7194 | 2.3458 | 2.3458 | 30.1064 |  | 0.11625 | 9.0438 | 8.092 | 53.4% | 4.3211 | 3.7708 | 0 | 103.7075 | 0 |  | 0.14444 | 3.02 | 1.8374 | 1.8027 | 38.4378 | 0.045625 | 2.7194 | 2.3458 | 10.1744 | 0 | 2.9536
| 26 | [10 empty] | 0.14111 | 10.6878 | 10.0534 | 37.35% | 3.7552 | 6.2982 | 0 | 90.1251 | 0 |  | 0.14444 | 4.1711 | 3.5217 | 3.3888 | 17.4275 |  | 0.18111 | 9.4978 | 8.6835 | 43.25% | 3.7552 | 4.9283 | 0 | 90.1251 | 0 |  | 0.097778 | 3.3544 | 2.9149 | 2.9149 | 21.0558 |  | 0.14111 | 10.6878 | 10.0534 | 37.35% | 3.7552 | 6.2982 | 0 | 90.1251 | 0 |  | 0.14444 | 4.1711 | 3.5217 | 3.3888 | 17.4275 | 0.075 | 2.925 | 2.5878 | 10.1744 | 0 | 2.6774
| 27 | [10 empty] | 0.14111 | 10.6878 | 10.7148 | 28.34% | 3.0366 | 7.6782 | 0 | 72.8788 | 0 |  | 0.14444 | 4.1711 | 4.1988 | 4.0404 | 11.8201 |  | 0.18111 | 9.4978 | 9.5325 | 31.86% | 3.0366 | 6.4959 | 0 | 72.8788 | 0 |  | 0.097778 | 3.3544 | 3.3732 | 3.2459 | 14.7131 |  | 0.14111 | 10.6878 | 10.7148 | 28.34% | 3.0366 | 7.6782 | 0 | 72.8788 | 0 |  | 0.14444 | 4.1711 | 4.1988 | 4.0404 | 11.8201 | 0.075 | 2.925 | 2.9394 | 10.1744 | 0 | 2.3572
| 28 | [10 empty] | 0.196 | 10.578 | 11.0133 | 24.75% | 2.7255 | 8.2877 | 0 | 65.4131 | 0 |  | 0.17 | 4.12 | 4.4975 | 4.3278 | 9.9045 |  | 0.172 | 9.516 | 9.898 | 27.54% | 2.7255 | 7.1724 | 0 | 65.4131 | 0 |  | 0.118 | 3.314 | 3.5761 | 3.4411 | 12.4567 |  | 0.196 | 10.578 | 11.0133 | 24.75% | 2.7255 | 8.2877 | 0 | 65.4131 | 0 |  | 0.14444 | 4.12 | 4.4408 | 4.2732 | 10.0311 | 0.096 | 2.883 | 3.0962 | 10.1744 | 0 | 2.2378
| 29 | [10 empty] | 0.196 | 10.578 | 11.3383 | 21.8% | 2.4713 | 8.867 | 0 | 59.3118 | 0 |  | 0.17 | 4.12 | 4.7795 | 4.5991 | 8.451 |  | 0.172 | 9.516 | 10.1832 | 24.27% | 2.4713 | 7.7119 | 0 | 59.3118 | 0 |  | 0.118 | 3.314 | 3.7717 | 3.6294 | 10.7088 |  | 0.196 | 10.578 | 11.3383 | 21.8% | 2.4713 | 8.867 | 0 | 59.3118 | 0 |  | 0.14444 | 4.12 | 4.6803 | 4.5037 | 8.63 | 0.096 | 2.883 | 3.2554 | 10.1744 | 0 | 2.1284
| 30 | [10 empty] | 0.196 | 10.578 | 11.5 | 20.39% | 2.3449 | 9.1552 | 0 | 56.2764 | 0 |  | 0.17 | 4.12 | 4.9197 | 4.7341 | 7.7899 |  | 0.172 | 9.516 | 10.3251 | 22.71% | 2.3449 | 7.9803 | 0 | 56.2764 | 0 |  | 0.118 | 3.314 | 3.8691 | 3.7231 | 9.9052 |  | 0.196 | 10.578 | 11.5 | 20.39% | 2.3449 | 9.1552 | 0 | 56.2764 | 0 |  | 0.14444 | 4.12 | 4.7995 | 4.6184 | 7.985 | 0.096 | 2.883 | 3.3346 | 10.1744 | 0 | 2.0778
| 31 | [10 empty] | 0.196 | 10.578 | 11.0958 | 23.98% | 2.661 | 8.4347 | 0 | 63.8648 | 0 |  | 0.17 | 4.12 | 4.5691 | 4.3967 | 9.5187 |  | 0.172 | 9.516 | 9.9704 | 26.69% | 2.661 | 7.3093 | 0 | 63.8648 | 0 |  | 0.118 | 3.314 | 3.6257 | 3.4889 | 11.9953 |  | 0.196 | 10.578 | 11.0958 | 23.98% | 2.661 | 8.4347 | 0 | 63.8648 | 0 |  | 0.14444 | 4.12 | 4.5016 | 4.3317 | 9.6614 | 0.096 | 2.883 | 3.1366 | 10.1744 | 0 | 2.209
[7 empty] | kWh/rok |  | kWh/rok | kWh/rok | kWh/rok | [7 empty] | 12996.3873 | 0 | kWh/rok |  | SCOP | 4.5773 | 4.4091 | 2072.2498 | PLN | [7 empty] | 12996.3873 | 0 | kWh/rok |  | SCOP | 3.8217 | 3.6862 | 2569.7715 | PLN | [7 empty] | 12996.3873 | 0 | kWh/rok |  | SCOP | 4.3775 | 4.2125 | 2288.5096 |  |  | 1411.5537 | 3710.7558 | 2.907 | 693.812 | PLN
[23 empty] | CO 35 | [15 empty] | CO 55 | [15 empty] | CO 55 |  |  |  | SCOP cwu |  | 3.8673
229

## Bilans-251-A13 (hidden)
[7 empty] | VTS35 | VTS55 | VTS45
|  | Koszty eksploatacyjne |  | 3390.4717 |  | COP | 4.0845 | 3.5998 | 3.815 |  |  | V35stC | [15 empty] | V55stC / V45stC | [15 empty] | V45stC / V35stC | [14 empty] | CWU
|  | System ogrzewania |  | Grzejniki niskotemperaturowe 55/45 |  | Udział PC | 0.99983 | 0.99983 | 0.99983 | [7 empty] | Sprawdzanie Q pc i Q budynku <12stC | [15 empty] | Sprawdzanie Q pc i Q budynku <12stC | [15 empty] | Sprawdzanie Q pc i Q budynku <12stC
|  | COP-pokaz |  | 3.5998 |  | Udział 2ŹC | 0.00017397 | 0.00017397 | 0.00017397
|  | Udział PC-pokaz |  | 0.99983 |  | COP-Inst | 4.0823 | 3.5982 | 3.8131
| Dzień | Udział 2ŹC-pokaz |  | 0.00017397 | [7 empty] | a= | b= | Qpc | Wsp.Qpc | Qbudynku | Delta | % 2ŹC | E PC | E 2 ŹC |  | a= | b= | COP | COP skor | Koszt CO |  | a= | b= | Qpc | Wsp.Qpc | Qbudynku | Delta | % 2ŹC | E PC | E 2 ŹC |  | a= | b= | COP | COP skor | Koszt CO |  | a= | b= | Qpc | Wsp.Qpc | Qbudynku | Delta | % 2ŹC | E PC | E 2 ŹC |  | a= | b= | COP | COP skor | Koszt CO | a= | b= | COP | EPC | E2.ŹĆ | Koszt
I | 1 | COP-instalacji |  | 3.5982 | [7 empty] | 0.13444 | 12.0711 | 12.2078 | 23.84% | 2.9101 | 9.2977 | 0 | 69.8435 | 0 |  | 0.11222 | 3.7556 | 3.8696 | 3.7236 | 12.2913 |  | 0.16 | 11.78 | 11.9427 | 24.37% | 2.9101 | 9.0325 | 0 | 69.8435 | 0 |  | 0.081111 | 3.1278 | 3.2102 | 3.0891 | 14.816 |  | 0.13444 | 12.0711 | 12.2078 | 23.84% | 2.9101 | 9.2977 | 0 | 69.8435 | 0 |  | 0.11222 | 3.7556 | 3.8696 | 3.7236 | 12.2913 | 0.07 | 2.92 | 2.9912 | 10.1744 | 0 | 2.3164
| 2 | [10 empty] | 0.13444 | 12.0711 | 12.2761 | 23.07% | 2.8322 | 9.4439 | 0 | 67.9732 | 0 |  | 0.11222 | 3.7556 | 3.9267 | 3.7785 | 11.7884 |  | 0.16 | 11.78 | 12.024 | 23.55% | 2.8322 | 9.1918 | 0 | 67.9732 | 0 |  | 0.081111 | 3.1278 | 3.2515 | 3.1288 | 14.2364 |  | 0.13444 | 12.0711 | 12.2761 | 23.07% | 2.8322 | 9.4439 | 0 | 67.9732 | 0 |  | 0.11222 | 3.7556 | 3.9267 | 3.7785 | 11.7884 | 0.07 | 2.92 | 3.0267 | 10.1744 | 0 | 2.2892
| 3 | E CO V35 | 12996.3873 |  | 3143.4895 | [6 empty] | 0.212 | 11.916 | 12.8647 | 18.5% | 2.38 | 10.4847 | 0 | 57.1196 | 0 |  | 0.246 | 3.488 | 4.5888 | 4.4157 | 8.4767 |  | 0.216 | 11.668 | 12.6346 | 18.84% | 2.38 | 10.2546 | 0 | 57.1196 | 0 |  | 0.162 | 2.966 | 3.6909 | 3.5517 | 10.5388 |  | 0.212 | 11.916 | 12.8647 | 18.5% | 2.38 | 10.4847 | 0 | 57.1196 | 0 |  | 0.11222 | 3.488 | 3.9902 | 3.8396 | 9.7484 | 0.138 | 2.784 | 3.4016 | 10.1744 | 0 | 2.0369
| 4 | 2 ŹC CO | 0 | [8 empty] | 0.212 | 11.916 | 12.7976 | 18.98% | 2.4285 | 10.369 | 0 | 58.2847 | 0 |  | 0.246 | 3.488 | 4.5109 | 4.3407 | 8.7989 |  | 0.216 | 11.668 | 12.5662 | 19.33% | 2.4285 | 10.1377 | 0 | 58.2847 | 0 |  | 0.162 | 2.966 | 3.6396 | 3.5023 | 10.9053 |  | 0.212 | 11.916 | 12.7976 | 18.98% | 2.4285 | 10.369 | 0 | 58.2847 | 0 |  | 0.11222 | 3.488 | 3.9547 | 3.8054 | 10.0367 | 0.138 | 2.784 | 3.3579 | 10.1744 | 0 | 2.0634
| 5 | COP | 4.1344 | [8 empty] | 0.212 | 11.916 | 12.5476 | 20.8% | 2.6093 | 9.9383 | 0 | 62.623 | 0 |  | 0.246 | 3.488 | 4.2209 | 4.0616 | 10.1036 |  | 0.216 | 11.668 | 12.3115 | 21.19% | 2.6093 | 9.7022 | 0 | 62.623 | 0 |  | 0.162 | 2.966 | 3.4486 | 3.3185 | 12.3661 |  | 0.212 | 11.916 | 12.5476 | 20.8% | 2.6093 | 9.9383 | 0 | 62.623 | 0 |  | 0.11222 | 3.488 | 3.8223 | 3.6781 | 11.1571 | 0.138 | 2.784 | 3.1951 | 10.1744 | 0 | 2.1685
| 6 | [5 empty] | COP PC35 | COP PC55 | COP PC55 |  |  | 0.13444 | 12.0711 | 12.2616 | 23.23% | 2.8488 | 9.4127 | 0 | 68.3718 | 0 |  | 0.11222 | 3.7556 | 3.9145 | 3.7668 | 11.8943 |  | 0.16 | 11.78 | 12.0067 | 23.73% | 2.8488 | 9.1578 | 0 | 68.3718 | 0 |  | 0.081111 | 3.1278 | 3.2427 | 3.1203 | 14.3587 |  | 0.13444 | 12.0711 | 3.0227 | 94.25% | 2.8488 | 0.17386 | 0 | 68.3718 | 0 |  | 0.11222 | 3.7556 | 3.9145 | 2.8805 | 11.8943 | 0.07 | 2.92 | 3.0192 | 10.1744 | 0 | 2.2949
| 7 | E CO V 55 | 12996.3873 |  | 3694.2472 |  | 4.0845 | 3.5998 | 3.815 |  |  | 0.212 | 11.916 | 12.3453 | 22.32% | 2.7556 | 9.5897 | 0 | 66.1336 | 0 |  | 0.246 | 3.488 | 3.9862 | 3.8357 | 11.2983 |  | 0.216 | 11.668 | 12.1054 | 22.76% | 2.7556 | 9.3498 | 0 | 66.1336 | 0 |  | 0.162 | 2.966 | 3.294 | 3.1697 | 13.6721 |  | 0.212 | 11.916 | 12.3453 | 22.32% | 2.7556 | 9.5897 | 0 | 66.1336 | 0 |  | 0.11222 | 3.488 | 3.7153 | 3.5751 | 12.1221 | 0.138 | 2.784 | 3.0635 | 10.1744 | 0 | 2.2617
| 8 | 2 ŹC CO | 0 |  |  |  | 4.0823 | 3.5982 | 3.8131 |  |  | 0.212 | 11.916 | 12.5255 | 20.96% | 2.6253 | 9.9002 | 0 | 63.0063 | 0 |  | 0.246 | 3.488 | 4.1952 | 4.0369 | 10.2275 |  | 0.216 | 11.668 | 12.289 | 21.36% | 2.6253 | 9.6637 | 0 | 63.0063 | 0 |  | 0.162 | 2.966 | 3.4318 | 3.3022 | 12.5029 |  | 0.212 | 11.916 | 12.5255 | 20.96% | 2.6253 | 9.9002 | 0 | 63.0063 | 0 |  | 0.11222 | 3.488 | 3.8106 | 3.6668 | 11.2598 | 0.138 | 2.784 | 3.1808 | 10.1744 | 0 | 2.1783
| 9 | COP | 3.518 | [8 empty] | 0.212 | 11.916 | 12.6068 | 20.36% | 2.5665 | 10.0403 | 0 | 61.5959 | 0 |  | 0.246 | 3.488 | 4.2896 | 4.1277 | 9.7788 |  | 0.216 | 11.668 | 12.3718 | 20.74% | 2.5665 | 9.8053 | 0 | 61.5959 | 0 |  | 0.162 | 2.966 | 3.4939 | 3.362 | 12.0058 |  | 0.212 | 11.916 | 12.6068 | 20.36% | 2.5665 | 10.0403 | 0 | 61.5959 | 0 |  | 0.11222 | 3.488 | 3.8537 | 3.7082 | 10.8849 | 0.138 | 2.784 | 3.2336 | 10.1744 | 0 | 2.1427
| 10 | [10 empty] | 0.212 | 11.916 | 13.0564 | 17.17% | 2.2414 | 10.815 | 0 | 53.793 | 0 |  | 0.246 | 3.488 | 4.8113 | 4.6297 | 7.6139 |  | 0.216 | 11.668 | 12.8299 | 17.47% | 2.2414 | 10.5885 | 0 | 53.793 | 0 |  | 0.162 | 2.966 | 3.8374 | 3.6926 | 9.5462 |  | 0.212 | 11.916 | 13.0564 | 17.17% | 2.2414 | 10.815 | 0 | 53.793 | 0 |  | 0.11222 | 3.488 | 4.0917 | 3.9373 | 8.953 | 0.138 | 2.784 | 3.5263 | 10.1744 | 0 | 1.9649
| 11 | E CWU | 3710.7558 |  | 946.8688 | [6 empty] | 1.2667 | 4.5333 | 14.1969 | 13.36% | 1.8964 | 12.3005 | 0 | 45.5148 | 0 |  | 0.16667 | 4.0433 | 5.3149 | 5.1143 | 5.8318 |  | 1.14 | 5.2 | 13.8972 | 13.65% | 1.8964 | 12.0008 | 0 | 45.5148 | 0 |  | 0.09 | 3.47 | 4.1566 | 3.9998 | 7.4568 |  | 1.2667 | 4.5333 | 14.1969 | 13.36% | 1.8964 | 12.3005 | 0 | 45.5148 | 0 |  | 0.11222 | 4.0433 | 4.8995 | 4.7146 | 6.3262 | 0.088333 | 3.1317 | 3.8056 | 10.1744 | 0 | 1.8207
| 12 | 2 ŹC CO | 2.907 |  |  |  | 35/28 | 2931.2267 |  |  |  | 0.212 | 11.916 | 12.9469 | 17.92% | 2.3206 | 10.6263 | 0 | 55.6939 | 0 |  | 0.246 | 3.488 | 4.6842 | 4.5074 | 8.0969 |  | 0.216 | 11.668 | 12.7183 | 18.25% | 2.3206 | 10.3977 | 0 | 55.6939 | 0 |  | 0.162 | 2.966 | 3.7537 | 3.6121 | 10.1039 |  | 0.212 | 11.916 | 12.9469 | 17.92% | 2.3206 | 10.6263 | 0 | 55.6939 | 0 |  | 0.11222 | 3.488 | 4.0337 | 3.8815 | 9.4026 | 0.138 | 2.784 | 3.455 | 10.1744 | 0 | 2.0054
| 13 | COP | 3.919 |  |  |  | 45/35 | 3130.6896 |  |  |  | 0.13444 | 12.0711 | 12.1467 | 24.53% | 2.9798 | 9.167 | 0 | 71.5145 | 0 |  | 0.11222 | 3.7556 | 3.8187 | 3.6746 | 12.7533 |  | 0.16 | 11.78 | 11.87 | 25.1% | 2.9798 | 8.8902 | 0 | 71.5145 | 0 |  | 0.081111 | 3.1278 | 3.1734 | 3.0537 | 15.3466 |  | 0.13444 | 12.0711 | 12.1467 | 24.53% | 2.9798 | 9.167 | 0 | 71.5145 | 0 |  | 0.11222 | 3.7556 | 3.8187 | 3.6746 | 12.7533 | 0.07 | 2.92 | 2.9594 | 10.1744 | 0 | 2.3413
| 14 | [5 empty] | 55/45 | 3390.4717 |  |  |  | 0.13444 | 12.0711 | 11.4863 | 32.5% | 3.7329 | 7.7534 | 0 | 89.5885 | 0 |  | 0.11222 | 3.7556 | 3.2674 | 3.1441 | 18.6722 |  | 0.16 | 11.78 | 11.084 | 33.68% | 3.7329 | 7.3511 | 0 | 89.5885 | 0 |  | 0.081111 | 3.1278 | 2.7749 | 2.6702 | 21.9858 |  | 0.13444 | 12.0711 | 11.4863 | 32.5% | 3.7329 | 7.7534 | 0 | 89.5885 | 0 |  | 0.11222 | 3.7556 | 3.2674 | 3.1441 | 18.6722 | 0.07 | 2.92 | 2.6155 | 10.1744 | 0 | 2.6491
| 15 | Odległość - min / max / max bez dobijania | [9 empty] | 0.13444 | 12.0711 | 11.665 | 30.25% | 3.5291 | 8.1359 | 0 | 84.6983 | 0 |  | 0.11222 | 3.7556 | 3.4166 | 3.2876 | 16.8822 |  | 0.16 | 11.78 | 11.2967 | 31.24% | 3.5291 | 7.7676 | 0 | 84.6983 | 0 |  | 0.081111 | 3.1278 | 2.8828 | 2.774 | 20.0083 |  | 0.13444 | 12.0711 | 11.665 | 30.25% | 3.5291 | 8.1359 | 0 | 84.6983 | 0 |  | 0.11222 | 3.7556 | 3.4166 | 3.2876 | 16.8822 | 0.07 | 2.92 | 2.7085 | 10.1744 | 0 | 2.5581
| 16 | 3 ¦ 30 ¦ 12 | [9 empty] | 0.13444 | 12.0711 | 11.5384 | 31.84% | 3.6735 | 7.8649 | 0 | 88.1628 | 0 |  | 0.11222 | 3.7556 | 3.3109 | 3.1859 | 18.1337 |  | 0.16 | 11.78 | 11.146 | 32.96% | 3.6735 | 7.4725 | 0 | 88.1628 | 0 |  | 0.081111 | 3.1278 | 2.8064 | 2.7005 | 21.3936 |  | 0.13444 | 12.0711 | 11.5384 | 31.84% | 3.6735 | 7.8649 | 0 | 88.1628 | 0 |  | 0.11222 | 3.7556 | 3.3109 | 3.1859 | 18.1337 | 0.07 | 2.92 | 2.6426 | 10.1744 | 0 | 2.6219
| 17 | A+++ | [9 empty] | 0.13444 | 12.0711 | 11.1989 | 36.26% | 4.0605 | 7.1384 | 0 | 97.4528 | 0 |  | 0.11222 | 3.7556 | 3.0275 | 2.9133 | 21.9206 |  | 0.16 | 11.78 | 10.742 | 37.8% | 4.0605 | 6.6815 | 0 | 97.4528 | 0 |  | 0.081111 | 3.1278 | 2.6016 | 2.5034 | 25.5095 |  | 0.13444 | 12.0711 | 11.1989 | 36.26% | 4.0605 | 7.1384 | 0 | 97.4528 | 0 |  | 0.11222 | 3.7556 | 3.0275 | 2.9133 | 21.9206 | 0.07 | 2.92 | 2.4659 | 10.1744 | 0 | 2.8098
| 18 | A++ | [9 empty] | 0.13444 | 12.0711 | 11.1681 | 36.67% | 4.0957 | 7.0724 | 0 | 98.296 | 0 |  | 0.11222 | 3.7556 | 3.0018 | 2.8885 | 22.2996 |  | 0.16 | 11.78 | 10.7053 | 38.26% | 4.0957 | 6.6097 | 0 | 98.296 | 0 |  | 0.081111 | 3.1278 | 2.583 | 2.4855 | 25.9154 |  | 0.13444 | 12.0711 | 11.1681 | 36.67% | 4.0957 | 7.0724 | 0 | 98.296 | 0 |  | 0.11222 | 3.7556 | 3.0018 | 2.8885 | 22.2996 | 0.07 | 2.92 | 2.4498 | 10.1744 | 0 | 2.8282
| 19 | [10 empty] | 0.13444 | 12.0711 | 11.2488 | 35.59% | 4.0037 | 7.2451 | 0 | 96.0884 | 0 |  | 0.11222 | 3.7556 | 3.0691 | 2.9533 | 21.3206 |  | 0.16 | 11.78 | 10.8013 | 37.07% | 4.0037 | 6.7976 | 0 | 96.0884 | 0 |  | 0.081111 | 3.1278 | 2.6316 | 2.5323 | 24.8649 |  | 0.13444 | 12.0711 | 11.2488 | 35.59% | 4.0037 | 7.2451 | 0 | 96.0884 | 0 |  | 0.11222 | 3.7556 | 3.0691 | 2.9533 | 21.3206 | 0.07 | 2.92 | 2.4918 | 10.1744 | 0 | 2.7806
| 20 | E CO V 45 | 12996.3873 |  | 3432.5146 | [6 empty] | 0.27875 | 13.0813 | 10.9941 | 38.33% | 4.2138 | 6.7803 | 0 | 101.132 | 0 |  | 0.055 | 3.355 | 2.9432 | 2.8321 | 23.3999 |  | 0.28875 | 12.6212 | 10.4592 | 40.29% | 4.2138 | 6.2454 | 0 | 101.132 | 0 |  | 0.0425 | 2.7275 | 2.4093 | 2.4093 | 28.5854 |  | 0.2775 | 12.6025 | 10.5247 | 40.04% | 4.2138 | 6.3109 | 0 | 101.132 | 0 |  | 0.11222 | 2.875 | 2.0347 | 2.0347 | 33.8473 | 0.0425 | 2.7275 | 2.4093 | 10.1744 | 0 | 2.8758
| 21 | 2 ŹC CO | 0 | [8 empty] | 0.13444 | 12.0711 | 11.2208 | 35.97% | 4.0356 | 7.1851 | 0 | 96.8549 | 0 |  | 0.11222 | 3.7556 | 3.0457 | 2.9308 | 21.6556 |  | 0.16 | 11.78 | 10.768 | 37.48% | 4.0356 | 6.7324 | 0 | 96.8549 | 0 |  | 0.081111 | 3.1278 | 2.6147 | 2.5161 | 25.2252 |  | 0.13444 | 12.0711 | 11.2208 | 35.97% | 4.0356 | 7.1851 | 0 | 96.8549 | 0 |  | 0.11222 | 3.7556 | 3.0457 | 2.9308 | 21.6556 | 0.07 | 2.92 | 2.4772 | 10.1744 | 0 | 2.7969
| 22 | COP | 3.7863 | [8 empty] | 0.13444 | 12.0711 | 11.6795 | 30.07% | 3.5125 | 8.1671 | 0 | 84.2997 | 0 |  | 0.11222 | 3.7556 | 3.4287 | 3.2993 | 16.7432 |  | 0.16 | 11.78 | 11.314 | 31.05% | 3.5125 | 7.8015 | 0 | 84.2997 | 0 |  | 0.081111 | 3.1278 | 2.8915 | 2.7824 | 19.8536 |  | 0.13444 | 12.0711 | 11.6795 | 30.07% | 3.5125 | 8.1671 | 0 | 84.2997 | 0 |  | 0.11222 | 3.7556 | 3.4287 | 3.2993 | 16.7432 | 0.07 | 2.92 | 2.7161 | 10.1744 | 0 | 2.551
| 23 | [10 empty] | 0.13444 | 12.0711 | 12.0565 | 25.57% | 3.0826 | 8.9739 | 0 | 73.9826 | 0 |  | 0.11222 | 3.7556 | 3.7434 | 3.6021 | 13.4588 |  | 0.16 | 11.78 | 11.7627 | 26.21% | 3.0826 | 8.6801 | 0 | 73.9826 | 0 |  | 0.081111 | 3.1278 | 3.119 | 3.0013 | 16.1532 |  | 0.13444 | 12.0711 | 12.0565 | 25.57% | 3.0826 | 8.9739 | 0 | 73.9826 | 0 |  | 0.11222 | 3.7556 | 3.7434 | 3.6021 | 13.4588 | 0.07 | 2.92 | 2.9124 | 10.1744 | 0 | 2.379
| 24 | [10 empty] | 0.13444 | 12.0711 | 12.056 | 25.57% | 3.0832 | 8.9727 | 0 | 73.9979 | 0 |  | 0.11222 | 3.7556 | 3.7429 | 3.6017 | 13.4633 |  | 0.16 | 11.78 | 11.762 | 26.21% | 3.0832 | 8.6788 | 0 | 73.9979 | 0 |  | 0.081111 | 3.1278 | 3.1187 | 3.001 | 16.1583 |  | 0.13444 | 12.0711 | 12.056 | 25.57% | 3.0832 | 8.9727 | 0 | 73.9979 | 0 |  | 0.11222 | 3.7556 | 3.7429 | 3.6017 | 13.4633 | 0.07 | 2.92 | 2.9121 | 10.1744 | 0 | 2.3793
| 25 | [10 empty] | 0.13444 | 12.0711 | 11.9148 | 27.23% | 3.2442 | 8.6706 | 0 | 77.8611 | 0 |  | 0.11222 | 3.7556 | 3.6251 | 3.4883 | 14.6266 |  | 0.16 | 11.78 | 11.594 | 27.98% | 3.2442 | 8.3498 | 0 | 77.8611 | 0 |  | 0.081111 | 3.1278 | 3.0335 | 2.919 | 17.4792 |  | 0.13444 | 12.0711 | 11.9148 | 27.23% | 3.2442 | 8.6706 | 0 | 77.8611 | 0 |  | 0.11222 | 3.7556 | 3.6251 | 3.4883 | 14.6266 | 0.07 | 2.92 | 2.8386 | 10.1744 | 0 | 2.4409
| 26 | [10 empty] | 0.13444 | 12.0711 | 12.1568 | 24.42% | 2.9683 | 9.1885 | 0 | 71.2385 | 0 |  | 0.11222 | 3.7556 | 3.8271 | 3.6827 | 12.6762 |  | 0.16 | 11.78 | 11.882 | 24.98% | 2.9683 | 8.9137 | 0 | 71.2385 | 0 |  | 0.081111 | 3.1278 | 3.1795 | 3.0595 | 15.2581 |  | 0.13444 | 12.0711 | 12.1568 | 24.42% | 2.9683 | 9.1885 | 0 | 71.2385 | 0 |  | 0.11222 | 3.7556 | 3.8271 | 3.6827 | 12.6762 | 0.07 | 2.92 | 2.9646 | 10.1744 | 0 | 2.3371
| 27 | [10 empty] | 0.13444 | 12.0711 | 12.1411 | 24.6% | 2.9862 | 9.155 | 0 | 71.6678 | 0 |  | 0.11222 | 3.7556 | 3.814 | 3.6701 | 12.7964 |  | 0.16 | 11.78 | 11.8633 | 25.17% | 2.9862 | 8.8772 | 0 | 71.6678 | 0 |  | 0.081111 | 3.1278 | 3.17 | 3.0504 | 15.3959 |  | 0.13444 | 12.0711 | 12.1411 | 24.6% | 2.9862 | 9.155 | 0 | 71.6678 | 0 |  | 0.11222 | 3.7556 | 3.814 | 3.6701 | 12.7964 | 0.07 | 2.92 | 2.9565 | 10.1744 | 0 | 2.3436
| 28 | [10 empty] | 0.13444 | 12.0711 | 11.9524 | 26.78% | 3.2014 | 8.7509 | 0 | 76.834 | 0 |  | 0.11222 | 3.7556 | 3.6564 | 3.5184 | 14.31 |  | 0.16 | 11.78 | 11.6387 | 27.51% | 3.2014 | 8.4373 | 0 | 76.834 | 0 |  | 0.081111 | 3.1278 | 3.0561 | 2.9408 | 17.1208 |  | 0.13444 | 12.0711 | 11.9524 | 26.78% | 3.2014 | 8.7509 | 0 | 76.834 | 0 |  | 0.11222 | 3.7556 | 3.6564 | 3.5184 | 14.31 | 0.07 | 2.92 | 2.8582 | 10.1744 | 0 | 2.4242
| 29 | [10 empty] | 0.13444 | 12.0711 | 11.9957 | 26.28% | 3.152 | 8.8436 | 0 | 75.6488 | 0 |  | 0.11222 | 3.7556 | 3.6926 | 3.5532 | 13.9514 |  | 0.16 | 11.78 | 11.6902 | 26.96% | 3.152 | 8.5382 | 0 | 75.6488 | 0 |  | 0.081111 | 3.1278 | 3.0823 | 2.9659 | 16.7139 |  | 0.13444 | 12.0711 | 11.9957 | 26.28% | 3.152 | 8.8436 | 0 | 75.6488 | 0 |  | 0.11222 | 3.7556 | 3.6926 | 3.5532 | 13.9514 | 0.07 | 2.92 | 2.8807 | 10.1744 | 0 | 2.4052
| 30 | [10 empty] | 0.27875 | 13.0813 | 10.1881 | 45.71% | 4.6571 | 5.5309 | 0 | 111.771 | 0 |  | 0.055 | 3.355 | 2.7841 | 2.7841 | 27.3389 |  | 0.28875 | 12.6212 | 9.6243 | 48.39% | 4.6571 | 4.9671 | 0 | 111.771 | 0 |  | 0.0425 | 2.7275 | 2.2864 | 2.2864 | 33.2907 |  | 0.2775 | 12.6025 | 9.7223 | 47.9% | 4.6571 | 5.0652 | 0 | 111.771 | 0 |  | 0.11222 | 2.875 | 1.7102 | 1.7102 | 44.5061 | 0.0425 | 2.7275 | 2.2864 | 8.7209 | 1.4535 | 3.5873
| 31 | [10 empty] | 0.226 | 12.29 | 8.5987 | 64.78% | 5.5699 | 3.0288 | 0 | 133.6776 | 0 |  | 0.046 | 3.22 | 2.4687 | 2.1426 | 36.8757 |  | 0.258 | 12.16 | 7.946 | 70.1% | 5.5699 | 2.3761 | 0 | 133.6776 | 0 |  | 0.037 | 2.645 | 2.0407 | 1.7711 | 44.6098 |  | 0.224 | 11.8 | 8.1413 | 68.42% | 5.5699 | 2.5714 | 0 | 133.6776 | 0 |  | 0.11222 | 2.8 | 0.96704 | 0.83932 | 94.1367 | 0.037 | 2.645 | 2.0407 | 8.7209 | 1.4535 | 3.9001
II | 1 | [10 empty] | 0.13444 | 12.0711 | 11.6218 | 30.79% | 3.5783 | 8.0436 | 0 | 85.8787 | 0 |  | 0.11222 | 3.7556 | 3.3805 | 3.253 | 17.2998 |  | 0.16 | 11.78 | 11.2453 | 31.82% | 3.5783 | 7.6671 | 0 | 85.8787 | 0 |  | 0.081111 | 3.1278 | 2.8567 | 2.7489 | 20.472 |  | 0.13444 | 12.0711 | 11.6218 | 30.79% | 3.5783 | 8.0436 | 0 | 85.8787 | 0 |  | 0.11222 | 3.7556 | 3.3805 | 3.253 | 17.2998 | 0.07 | 2.92 | 2.6861 | 10.1744 | 0 | 2.5795
| 2 | [10 empty] | 0.13444 | 12.0711 | 12.0157 | 26.04% | 3.1292 | 8.8864 | 0 | 75.1017 | 0 |  | 0.11222 | 3.7556 | 3.7093 | 3.5693 | 13.7881 |  | 0.16 | 11.78 | 11.714 | 26.71% | 3.1292 | 8.5848 | 0 | 75.1017 | 0 |  | 0.081111 | 3.1278 | 3.0943 | 2.9776 | 16.5283 |  | 0.13444 | 12.0711 | 12.0157 | 26.04% | 3.1292 | 8.8864 | 0 | 75.1017 | 0 |  | 0.11222 | 3.7556 | 3.7093 | 3.5693 | 13.7881 | 0.07 | 2.92 | 2.8911 | 10.1744 | 0 | 2.3965
| 3 | [10 empty] | 0.13444 | 12.0711 | 11.7882 | 28.75% | 3.3886 | 8.3996 | 0 | 81.3257 | 0 |  | 0.11222 | 3.7556 | 3.5194 | 3.3866 | 15.7362 |  | 0.16 | 11.78 | 11.4433 | 29.61% | 3.3886 | 8.0548 | 0 | 81.3257 | 0 |  | 0.081111 | 3.1278 | 2.9571 | 2.8455 | 18.7285 |  | 0.13444 | 12.0711 | 11.7882 | 28.75% | 3.3886 | 8.3996 | 0 | 81.3257 | 0 |  | 0.11222 | 3.7556 | 3.5194 | 3.3866 | 15.7362 | 0.07 | 2.92 | 2.7727 | 10.1744 | 0 | 2.4989
| 4 | [10 empty] | 0.13444 | 12.0711 | 11.214 | 36.06% | 4.0433 | 7.1707 | 0 | 97.0389 | 0 |  | 0.11222 | 3.7556 | 3.0401 | 2.9254 | 21.7368 |  | 0.16 | 11.78 | 10.76 | 37.58% | 4.0433 | 6.7167 | 0 | 97.0389 | 0 |  | 0.081111 | 3.1278 | 2.6107 | 2.5122 | 25.3124 |  | 0.13444 | 12.0711 | 11.214 | 36.06% | 4.0433 | 7.1707 | 0 | 97.0389 | 0 |  | 0.11222 | 3.7556 | 3.0401 | 2.9254 | 21.7368 | 0.07 | 2.92 | 2.4737 | 10.1744 | 0 | 2.8009
| 5 | [10 empty] | 0.13444 | 12.0711 | 11.5322 | 31.91% | 3.6805 | 7.8517 | 0 | 88.3315 | 0 |  | 0.11222 | 3.7556 | 3.3057 | 3.181 | 18.1966 |  | 0.16 | 11.78 | 11.1387 | 33.04% | 3.6805 | 7.4582 | 0 | 88.3315 | 0 |  | 0.081111 | 3.1278 | 2.8027 | 2.6969 | 21.4629 |  | 0.13444 | 12.0711 | 11.5322 | 31.91% | 3.6805 | 7.8517 | 0 | 88.3315 | 0 |  | 0.11222 | 3.7556 | 3.3057 | 3.181 | 18.1966 | 0.07 | 2.92 | 2.6394 | 10.1744 | 0 | 2.6251
| 6 | [10 empty] | 0.13444 | 12.0711 | 11.6952 | 29.88% | 3.4946 | 8.2006 | 0 | 83.8704 | 0 |  | 0.11222 | 3.7556 | 3.4418 | 3.3119 | 16.5946 |  | 0.16 | 11.78 | 11.3327 | 30.84% | 3.4946 | 7.8381 | 0 | 83.8704 | 0 |  | 0.081111 | 3.1278 | 2.901 | 2.7915 | 19.6881 |  | 0.13444 | 12.0711 | 11.6952 | 29.88% | 3.4946 | 8.2006 | 0 | 83.8704 | 0 |  | 0.11222 | 3.7556 | 3.4418 | 3.3119 | 16.5946 | 0.07 | 2.92 | 2.7243 | 10.1744 | 0 | 2.5433
| 7 | [10 empty] | 0.13444 | 12.0711 | 11.814 | 28.43% | 3.3592 | 8.4548 | 0 | 80.6205 | 0 |  | 0.11222 | 3.7556 | 3.5409 | 3.4073 | 15.505 |  | 0.16 | 11.78 | 11.474 | 29.28% | 3.3592 | 8.1148 | 0 | 80.6205 | 0 |  | 0.081111 | 3.1278 | 2.9727 | 2.8605 | 18.4691 |  | 0.13444 | 12.0711 | 11.814 | 28.43% | 3.3592 | 8.4548 | 0 | 80.6205 | 0 |  | 0.11222 | 3.7556 | 3.5409 | 3.4073 | 15.505 | 0.07 | 2.92 | 2.7861 | 10.1744 | 0 | 2.4869
| 8 | [10 empty] | 0.13444 | 12.0711 | 11.4286 | 33.24% | 3.7986 | 7.6299 | 0 | 91.1675 | 0 |  | 0.11222 | 3.7556 | 3.2192 | 3.0977 | 19.2856 |  | 0.16 | 11.78 | 11.0153 | 34.49% | 3.7986 | 7.2167 | 0 | 91.1675 | 0 |  | 0.081111 | 3.1278 | 2.7401 | 2.6367 | 22.6575 |  | 0.13444 | 12.0711 | 11.4286 | 33.24% | 3.7986 | 7.6299 | 0 | 91.1675 | 0 |  | 0.11222 | 3.7556 | 3.2192 | 3.0977 | 19.2856 | 0.07 | 2.92 | 2.5855 | 10.1744 | 0 | 2.6799
| 9 | [10 empty] | 0.13444 | 12.0711 | 11.5501 | 31.69% | 3.66 | 7.8901 | 0 | 87.8409 | 0 |  | 0.11222 | 3.7556 | 3.3207 | 3.1954 | 18.0141 |  | 0.16 | 11.78 | 11.16 | 32.8% | 3.66 | 7.5 | 0 | 87.8409 | 0 |  | 0.081111 | 3.1278 | 2.8135 | 2.7073 | 21.2617 |  | 0.13444 | 12.0711 | 11.5501 | 31.69% | 3.66 | 7.8901 | 0 | 87.8409 | 0 |  | 0.11222 | 3.7556 | 3.3207 | 3.1954 | 18.0141 | 0.07 | 2.92 | 2.6487 | 10.1744 | 0 | 2.6158
| 10 | [10 empty] | 0.13444 | 12.0711 | 11.8196 | 28.37% | 3.3528 | 8.4668 | 0 | 80.4672 | 0 |  | 0.11222 | 3.7556 | 3.5456 | 3.4118 | 15.4551 |  | 0.16 | 11.78 | 11.4807 | 29.2% | 3.3528 | 8.1279 | 0 | 80.4672 | 0 |  | 0.081111 | 3.1278 | 2.976 | 2.8637 | 18.413 |  | 0.13444 | 12.0711 | 11.8196 | 28.37% | 3.3528 | 8.4668 | 0 | 80.4672 | 0 |  | 0.11222 | 3.7556 | 3.5456 | 3.4118 | 15.4551 | 0.07 | 2.92 | 2.789 | 10.1744 | 0 | 2.4843
| 11 | [10 empty] | 0.13444 | 12.0711 | 11.8582 | 27.9% | 3.3087 | 8.5495 | 0 | 79.4094 | 0 |  | 0.11222 | 3.7556 | 3.5779 | 3.4429 | 15.1144 |  | 0.16 | 11.78 | 11.5267 | 28.7% | 3.3087 | 8.2179 | 0 | 79.4094 | 0 |  | 0.081111 | 3.1278 | 2.9994 | 2.8862 | 18.0297 |  | 0.13444 | 12.0711 | 11.8582 | 27.9% | 3.3087 | 8.5495 | 0 | 79.4094 | 0 |  | 0.11222 | 3.7556 | 3.5779 | 3.4429 | 15.1144 | 0.07 | 2.92 | 2.8092 | 10.1744 | 0 | 2.4665
| 12 | [10 empty] | 0.13444 | 12.0711 | 12.0801 | 25.3% | 3.0558 | 9.0243 | 0 | 73.3387 | 0 |  | 0.11222 | 3.7556 | 3.763 | 3.621 | 13.2721 |  | 0.16 | 11.78 | 11.7907 | 25.92% | 3.0558 | 8.7349 | 0 | 73.3387 | 0 |  | 0.081111 | 3.1278 | 3.1332 | 3.015 | 15.9401 |  | 0.13444 | 12.0711 | 12.0801 | 25.3% | 3.0558 | 9.0243 | 0 | 73.3387 | 0 |  | 0.11222 | 3.7556 | 3.763 | 3.621 | 13.2721 | 0.07 | 2.92 | 2.9247 | 10.1744 | 0 | 2.3691
| 13 | [10 empty] | 0.212 | 11.916 | 12.4831 | 21.28% | 2.6559 | 9.8272 | 0 | 63.7421 | 0 |  | 0.246 | 3.488 | 4.146 | 3.9896 | 10.4697 |  | 0.216 | 11.668 | 12.2458 | 21.69% | 2.6559 | 9.5899 | 0 | 63.7421 | 0 |  | 0.162 | 2.966 | 3.3994 | 3.2711 | 12.7695 |  | 0.212 | 11.916 | 12.4831 | 21.28% | 2.6559 | 9.8272 | 0 | 63.7421 | 0 |  | 0.11222 | 3.488 | 3.7882 | 3.6452 | 11.4588 | 0.138 | 2.784 | 3.1532 | 10.1744 | 0 | 2.1974
| 14 | [10 empty] | 0.212 | 11.916 | 12.5008 | 21.14% | 2.6431 | 9.8576 | 0 | 63.4355 | 0 |  | 0.246 | 3.488 | 4.1665 | 4.0093 | 10.3681 |  | 0.216 | 11.668 | 12.2638 | 21.55% | 2.6431 | 9.6207 | 0 | 63.4355 | 0 |  | 0.162 | 2.966 | 3.4128 | 3.2841 | 12.6578 |  | 0.212 | 11.916 | 12.5008 | 21.14% | 2.6431 | 9.8576 | 0 | 63.4355 | 0 |  | 0.11222 | 3.488 | 3.7975 | 3.6542 | 11.3756 | 0.138 | 2.784 | 3.1646 | 10.1744 | 0 | 2.1894
| 15 | [10 empty] | 0.13444 | 12.0711 | 11.6947 | 29.89% | 3.4952 | 8.1994 | 0 | 83.8858 | 0 |  | 0.11222 | 3.7556 | 3.4413 | 3.3115 | 16.5999 |  | 0.16 | 11.78 | 11.332 | 30.84% | 3.4952 | 7.8368 | 0 | 83.8858 | 0 |  | 0.081111 | 3.1278 | 2.9007 | 2.7912 | 19.694 |  | 0.13444 | 12.0711 | 11.6947 | 29.89% | 3.4952 | 8.1994 | 0 | 83.8858 | 0 |  | 0.11222 | 3.7556 | 3.4413 | 3.3115 | 16.5999 | 0.07 | 2.92 | 2.724 | 10.1744 | 0 | 2.5436
| 16 | [10 empty] | 0.13444 | 12.0711 | 11.3485 | 34.28% | 3.89 | 7.4585 | 0 | 93.3597 | 0 |  | 0.11222 | 3.7556 | 3.1524 | 3.0334 | 20.1682 |  | 0.16 | 11.78 | 10.92 | 35.62% | 3.89 | 7.03 | 0 | 93.3597 | 0 |  | 0.081111 | 3.1278 | 2.6918 | 2.5902 | 23.6189 |  | 0.13444 | 12.0711 | 11.3485 | 34.28% | 3.89 | 7.4585 | 0 | 93.3597 | 0 |  | 0.11222 | 3.7556 | 3.1524 | 3.0334 | 20.1682 | 0.07 | 2.92 | 2.5437 | 10.1744 | 0 | 2.7238
| 17 | [10 empty] | 0.13444 | 12.0711 | 11.4515 | 32.94% | 3.7725 | 7.6791 | 0 | 90.539 | 0 |  | 0.11222 | 3.7556 | 3.2384 | 3.1162 | 19.0392 |  | 0.16 | 11.78 | 11.0427 | 34.16% | 3.7725 | 7.2702 | 0 | 90.539 | 0 |  | 0.081111 | 3.1278 | 2.754 | 2.6501 | 22.3881 |  | 0.13444 | 12.0711 | 11.4515 | 32.94% | 3.7725 | 7.6791 | 0 | 90.539 | 0 |  | 0.11222 | 3.7556 | 3.2384 | 3.1162 | 19.0392 | 0.07 | 2.92 | 2.5974 | 10.1744 | 0 | 2.6675
| 18 | [10 empty] | 0.13444 | 12.0711 | 11.7417 | 29.31% | 3.4416 | 8.3001 | 0 | 82.598 | 0 |  | 0.11222 | 3.7556 | 3.4806 | 3.3493 | 16.1606 |  | 0.16 | 11.78 | 11.388 | 30.22% | 3.4416 | 7.9464 | 0 | 82.598 | 0 |  | 0.081111 | 3.1278 | 2.9291 | 2.8185 | 19.2037 |  | 0.13444 | 12.0711 | 11.7417 | 29.31% | 3.4416 | 8.3001 | 0 | 82.598 | 0 |  | 0.11222 | 3.7556 | 3.4806 | 3.3493 | 16.1606 | 0.07 | 2.92 | 2.7485 | 10.1744 | 0 | 2.5209
| 19 | [10 empty] | 0.13444 | 12.0711 | 12.1221 | 24.81% | 3.0079 | 9.1142 | 0 | 72.189 | 0 |  | 0.11222 | 3.7556 | 3.7981 | 3.6548 | 12.9434 |  | 0.16 | 11.78 | 11.8407 | 25.4% | 3.0079 | 8.8328 | 0 | 72.189 | 0 |  | 0.081111 | 3.1278 | 3.1585 | 3.0393 | 15.5643 |  | 0.13444 | 12.0711 | 12.1221 | 24.81% | 3.0079 | 9.1142 | 0 | 72.189 | 0 |  | 0.11222 | 3.7556 | 3.7981 | 3.6548 | 12.9434 | 0.07 | 2.92 | 2.9465 | 10.1744 | 0 | 2.3515
| 20 | [10 empty] | 0.13444 | 12.0711 | 12.1159 | 24.88% | 3.0149 | 9.101 | 0 | 72.3576 | 0 |  | 0.11222 | 3.7556 | 3.793 | 3.6498 | 12.9912 |  | 0.16 | 11.78 | 11.8333 | 25.48% | 3.0149 | 8.8184 | 0 | 72.3576 | 0 |  | 0.081111 | 3.1278 | 3.1548 | 3.0358 | 15.619 |  | 0.13444 | 12.0711 | 12.1159 | 24.88% | 3.0149 | 9.101 | 0 | 72.3576 | 0 |  | 0.11222 | 3.7556 | 3.793 | 3.6498 | 12.9912 | 0.07 | 2.92 | 2.9433 | 10.1744 | 0 | 2.354
| 21 | [10 empty] | 0.13444 | 12.0711 | 11.9199 | 27.17% | 3.2385 | 8.6814 | 0 | 77.7231 | 0 |  | 0.11222 | 3.7556 | 3.6293 | 3.4924 | 14.5838 |  | 0.16 | 11.78 | 11.6 | 27.92% | 3.2385 | 8.3615 | 0 | 77.7231 | 0 |  | 0.081111 | 3.1278 | 3.0365 | 2.9219 | 17.4308 |  | 0.13444 | 12.0711 | 11.9199 | 27.17% | 3.2385 | 8.6814 | 0 | 77.7231 | 0 |  | 0.11222 | 3.7556 | 3.6293 | 3.4924 | 14.5838 | 0.07 | 2.92 | 2.8413 | 10.1744 | 0 | 2.4386
| 22 | [10 empty] | 0.13444 | 12.0711 | 11.7524 | 29.18% | 3.4294 | 8.3229 | 0 | 82.3068 | 0 |  | 0.11222 | 3.7556 | 3.4895 | 3.3578 | 16.0626 |  | 0.16 | 11.78 | 11.4007 | 30.08% | 3.4294 | 7.9712 | 0 | 82.3068 | 0 |  | 0.081111 | 3.1278 | 2.9355 | 2.8247 | 19.0942 |  | 0.13444 | 12.0711 | 11.7524 | 29.18% | 3.4294 | 8.3229 | 0 | 82.3068 | 0 |  | 0.11222 | 3.7556 | 3.4895 | 3.3578 | 16.0626 | 0.07 | 2.92 | 2.754 | 10.1744 | 0 | 2.5158
| 23 | [10 empty] | 0.13444 | 12.0711 | 12.1103 | 24.95% | 3.0213 | 9.089 | 0 | 72.5109 | 0 |  | 0.11222 | 3.7556 | 3.7883 | 3.6453 | 13.0348 |  | 0.16 | 11.78 | 11.8267 | 25.55% | 3.0213 | 8.8054 | 0 | 72.5109 | 0 |  | 0.081111 | 3.1278 | 3.1514 | 3.0325 | 15.6689 |  | 0.13444 | 12.0711 | 12.1103 | 24.95% | 3.0213 | 9.089 | 0 | 72.5109 | 0 |  | 0.11222 | 3.7556 | 3.7883 | 3.6453 | 13.0348 | 0.07 | 2.92 | 2.9404 | 10.1744 | 0 | 2.3564
| 24 | [10 empty] | 0.212 | 11.916 | 12.3603 | 22.21% | 2.7447 | 9.6156 | 0 | 65.873 | 0 |  | 0.246 | 3.488 | 4.0036 | 3.8525 | 11.2048 |  | 0.216 | 11.668 | 12.1207 | 22.64% | 2.7447 | 9.376 | 0 | 65.873 | 0 |  | 0.162 | 2.966 | 3.3055 | 3.1808 | 13.571 |  | 0.212 | 11.916 | 12.3603 | 22.21% | 2.7447 | 9.6156 | 0 | 65.873 | 0 |  | 0.11222 | 3.488 | 3.7232 | 3.5827 | 12.0486 | 0.138 | 2.784 | 3.0732 | 10.1744 | 0 | 2.2545
| 25 | [10 empty] | 0.13444 | 12.0711 | 12.1333 | 24.68% | 2.9951 | 9.1382 | 0 | 71.8824 | 0 |  | 0.11222 | 3.7556 | 3.8075 | 3.6638 | 12.8567 |  | 0.16 | 11.78 | 11.854 | 25.27% | 2.9951 | 8.8589 | 0 | 71.8824 | 0 |  | 0.081111 | 3.1278 | 3.1653 | 3.0458 | 15.4651 |  | 0.13444 | 12.0711 | 12.1333 | 24.68% | 2.9951 | 9.1382 | 0 | 71.8824 | 0 |  | 0.11222 | 3.7556 | 3.8075 | 3.6638 | 12.8567 | 0.07 | 2.92 | 2.9524 | 10.1744 | 0 | 2.3468
| 26 | [10 empty] | 0.13444 | 12.0711 | 11.8694 | 27.77% | 3.2959 | 8.5735 | 0 | 79.1028 | 0 |  | 0.11222 | 3.7556 | 3.5872 | 3.4519 | 15.0168 |  | 0.16 | 11.78 | 11.54 | 28.56% | 3.2959 | 8.244 | 0 | 79.1028 | 0 |  | 0.081111 | 3.1278 | 3.0061 | 2.8927 | 17.9197 |  | 0.13444 | 12.0711 | 11.8694 | 27.77% | 3.2959 | 8.5735 | 0 | 79.1028 | 0 |  | 0.11222 | 3.7556 | 3.5872 | 3.4519 | 15.0168 | 0.07 | 2.92 | 2.815 | 10.1744 | 0 | 2.4614
| 27 | [10 empty] | 0.13444 | 12.0711 | 12.1764 | 24.19% | 2.9459 | 9.2305 | 0 | 70.702 | 0 |  | 0.11222 | 3.7556 | 3.8435 | 3.6984 | 12.5272 |  | 0.16 | 11.78 | 11.9053 | 24.74% | 2.9459 | 8.9594 | 0 | 70.702 | 0 |  | 0.081111 | 3.1278 | 3.1913 | 3.0709 | 15.0871 |  | 0.13444 | 12.0711 | 12.1764 | 24.19% | 2.9459 | 9.2305 | 0 | 70.702 | 0 |  | 0.11222 | 3.7556 | 3.8435 | 3.6984 | 12.5272 | 0.07 | 2.92 | 2.9748 | 10.1744 | 0 | 2.3291
| 28 | [10 empty] | 0.13444 | 12.0711 | 12.1831 | 24.12% | 2.9383 | 9.2449 | 0 | 70.518 | 0 |  | 0.11222 | 3.7556 | 3.8491 | 3.7038 | 12.4763 |  | 0.16 | 11.78 | 11.9133 | 24.66% | 2.9383 | 8.9751 | 0 | 70.518 | 0 |  | 0.081111 | 3.1278 | 3.1954 | 3.0748 | 15.0287 |  | 0.13444 | 12.0711 | 12.1831 | 24.12% | 2.9383 | 9.2449 | 0 | 70.518 | 0 |  | 0.11222 | 3.7556 | 3.8491 | 3.7038 | 12.4763 | 0.07 | 2.92 | 2.9783 | 10.1744 | 0 | 2.3264
III | 1 | [10 empty] | 0.212 | 11.916 | 12.8038 | 18.93% | 2.4241 | 10.3797 | 0 | 58.1774 | 0 |  | 0.246 | 3.488 | 4.5181 | 4.3476 | 8.7688 |  | 0.216 | 11.668 | 12.5725 | 19.28% | 2.4241 | 10.1484 | 0 | 58.1774 | 0 |  | 0.162 | 2.966 | 3.6444 | 3.5069 | 10.8711 |  | 0.212 | 11.916 | 12.8038 | 18.93% | 2.4241 | 10.3797 | 0 | 58.1774 | 0 |  | 0.11222 | 3.488 | 3.9579 | 3.8086 | 10.0099 | 0.138 | 2.784 | 3.3619 | 10.1744 | 0 | 2.061
| 2 | [10 empty] | 0.212 | 11.916 | 12.5202 | 21% | 2.6291 | 9.8911 | 0 | 63.0983 | 0 |  | 0.246 | 3.488 | 4.1891 | 4.031 | 10.2575 |  | 0.216 | 11.668 | 12.2836 | 21.4% | 2.6291 | 9.6545 | 0 | 63.0983 | 0 |  | 0.162 | 2.966 | 3.4277 | 3.2984 | 12.536 |  | 0.212 | 11.916 | 12.5202 | 21% | 2.6291 | 9.8911 | 0 | 63.0983 | 0 |  | 0.11222 | 3.488 | 3.8078 | 3.6641 | 11.2845 | 0.138 | 2.784 | 3.1773 | 10.1744 | 0 | 2.1807
| 3 | [10 empty] | 0.212 | 11.916 | 12.4513 | 21.52% | 2.6789 | 9.7724 | 0 | 64.294 | 0 |  | 0.246 | 3.488 | 4.1091 | 3.9541 | 10.6552 |  | 0.216 | 11.668 | 12.2134 | 21.93% | 2.6789 | 9.5345 | 0 | 64.294 | 0 |  | 0.162 | 2.966 | 3.375 | 3.2477 | 12.9728 |  | 0.212 | 11.916 | 12.4513 | 21.52% | 2.6789 | 9.7724 | 0 | 64.294 | 0 |  | 0.11222 | 3.488 | 3.7714 | 3.629 | 11.6096 | 0.138 | 2.784 | 3.1325 | 10.1744 | 0 | 2.2119
| 4 | [10 empty] | 0.212 | 11.916 | 12.4504 | 21.52% | 2.6796 | 9.7709 | 0 | 64.3094 | 0 |  | 0.246 | 3.488 | 4.1081 | 3.9531 | 10.6604 |  | 0.216 | 11.668 | 12.2125 | 21.94% | 2.6796 | 9.5329 | 0 | 64.3094 | 0 |  | 0.162 | 2.966 | 3.3744 | 3.247 | 12.9785 |  | 0.212 | 11.916 | 12.4504 | 21.52% | 2.6796 | 9.7709 | 0 | 64.3094 | 0 |  | 0.11222 | 3.488 | 3.7709 | 3.6286 | 11.6138 | 0.138 | 2.784 | 3.1319 | 10.1744 | 0 | 2.2123
| 5 | [10 empty] | 0.13444 | 12.0711 | 11.9479 | 26.84% | 3.2065 | 8.7413 | 0 | 76.9566 | 0 |  | 0.11222 | 3.7556 | 3.6527 | 3.5148 | 14.3475 |  | 0.16 | 11.78 | 11.6333 | 27.56% | 3.2065 | 8.4268 | 0 | 76.9566 | 0 |  | 0.081111 | 3.1278 | 3.0534 | 2.9382 | 17.1633 |  | 0.13444 | 12.0711 | 11.9479 | 26.84% | 3.2065 | 8.7413 | 0 | 76.9566 | 0 |  | 0.11222 | 3.7556 | 3.6527 | 3.5148 | 14.3475 | 0.07 | 2.92 | 2.8558 | 10.1744 | 0 | 2.4262
| 6 | [10 empty] | 0.13444 | 12.0711 | 12.1176 | 24.86% | 3.013 | 9.1046 | 0 | 72.3116 | 0 |  | 0.11222 | 3.7556 | 3.7944 | 3.6512 | 12.9781 |  | 0.16 | 11.78 | 11.8353 | 25.46% | 3.013 | 8.8223 | 0 | 72.3116 | 0 |  | 0.081111 | 3.1278 | 3.1558 | 3.0367 | 15.6041 |  | 0.13444 | 12.0711 | 12.1176 | 24.86% | 3.013 | 9.1046 | 0 | 72.3116 | 0 |  | 0.11222 | 3.7556 | 3.7944 | 3.6512 | 12.9781 | 0.07 | 2.92 | 2.9442 | 10.1744 | 0 | 2.3533
| 7 | [10 empty] | 0.212 | 11.916 | 13.2755 | 15.69% | 2.083 | 11.1925 | 0 | 49.9911 | 0 |  | 0.246 | 3.488 | 5.0655 | 4.8743 | 6.7207 |  | 0.216 | 11.668 | 13.0531 | 15.96% | 2.083 | 10.9701 | 0 | 49.9911 | 0 |  | 0.162 | 2.966 | 4.0048 | 3.8537 | 8.5007 |  | 0.212 | 11.916 | 13.2755 | 15.69% | 2.083 | 11.1925 | 0 | 49.9911 | 0 |  | 0.11222 | 3.488 | 4.2076 | 4.0488 | 8.0909 | 0.138 | 2.784 | 3.6689 | 10.1744 | 0 | 1.8885
| 8 | [10 empty] | 1.2667 | 4.5333 | 14.4661 | 12.88% | 1.8639 | 12.6022 | 0 | 44.7329 | 0 |  | 0.16667 | 4.0433 | 5.3503 | 5.1484 | 5.6937 |  | 1.14 | 5.2 | 14.1395 | 13.18% | 1.8639 | 12.2756 | 0 | 44.7329 | 0 |  | 0.09 | 3.47 | 4.1757 | 4.0182 | 7.2952 |  | 1.2667 | 4.5333 | 14.4661 | 12.88% | 1.8639 | 12.6022 | 0 | 44.7329 | 0 |  | 0.11222 | 4.0433 | 4.9233 | 4.7376 | 6.1874 | 0.088333 | 3.1317 | 3.8243 | 10.1744 | 0 | 1.8117
| 9 | [10 empty] | 1.2667 | 4.5333 | 14.8035 | 12.31% | 1.823 | 12.9804 | 0 | 43.753 | 0 |  | 0.16667 | 4.0433 | 5.3947 | 5.1911 | 5.5232 |  | 1.14 | 5.2 | 14.4431 | 12.62% | 1.823 | 12.6201 | 0 | 43.753 | 0 |  | 0.09 | 3.47 | 4.1997 | 4.0412 | 7.0947 |  | 1.2667 | 4.5333 | 14.8035 | 12.31% | 1.823 | 12.9804 | 0 | 43.753 | 0 |  | 0.11222 | 4.0433 | 4.9532 | 4.7663 | 6.0154 | 0.088333 | 3.1317 | 3.8479 | 10.1744 | 0 | 1.8007
| 10 | [10 empty] | 0.13444 | 12.0711 | 12.1876 | 24.07% | 2.9331 | 9.2545 | 0 | 70.3954 | 0 |  | 0.11222 | 3.7556 | 3.8528 | 3.7074 | 12.4426 |  | 0.16 | 11.78 | 11.9187 | 24.61% | 2.9331 | 8.9855 | 0 | 70.3954 | 0 |  | 0.081111 | 3.1278 | 3.1981 | 3.0774 | 14.9899 |  | 0.13444 | 12.0711 | 12.1876 | 24.07% | 2.9331 | 9.2545 | 0 | 70.3954 | 0 |  | 0.11222 | 3.7556 | 3.8528 | 3.7074 | 12.4426 | 0.07 | 2.92 | 2.9807 | 10.1744 | 0 | 2.3246
| 11 | [10 empty] | 0.13444 | 12.0711 | 12.0291 | 25.89% | 3.1139 | 8.9152 | 0 | 74.7338 | 0 |  | 0.11222 | 3.7556 | 3.7205 | 3.5801 | 13.6792 |  | 0.16 | 11.78 | 11.73 | 26.55% | 3.1139 | 8.6161 | 0 | 74.7338 | 0 |  | 0.081111 | 3.1278 | 3.1024 | 2.9854 | 16.4043 |  | 0.13444 | 12.0711 | 12.0291 | 25.89% | 3.1139 | 8.9152 | 0 | 74.7338 | 0 |  | 0.11222 | 3.7556 | 3.7205 | 3.5801 | 13.6792 | 0.07 | 2.92 | 2.8981 | 10.1744 | 0 | 2.3908
| 12 | [10 empty] | 0.13444 | 12.0711 | 12.1462 | 24.54% | 2.9804 | 9.1658 | 0 | 71.5298 | 0 |  | 0.11222 | 3.7556 | 3.8182 | 3.6741 | 12.7576 |  | 0.16 | 11.78 | 11.8693 | 25.11% | 2.9804 | 8.8889 | 0 | 71.5298 | 0 |  | 0.081111 | 3.1278 | 3.1731 | 3.0533 | 15.3515 |  | 0.13444 | 12.0711 | 12.1462 | 24.54% | 2.9804 | 9.1658 | 0 | 71.5298 | 0 |  | 0.11222 | 3.7556 | 3.8182 | 3.6741 | 12.7576 | 0.07 | 2.92 | 2.9591 | 10.1744 | 0 | 2.3415
| 13 | [10 empty] | 0.13444 | 12.0711 | 12.1591 | 24.39% | 2.9657 | 9.1933 | 0 | 71.1772 | 0 |  | 0.11222 | 3.7556 | 3.829 | 3.6845 | 12.6591 |  | 0.16 | 11.78 | 11.8847 | 24.95% | 2.9657 | 8.919 | 0 | 71.1772 | 0 |  | 0.081111 | 3.1278 | 3.1808 | 3.0608 | 15.2385 |  | 0.13444 | 12.0711 | 12.1591 | 24.39% | 2.9657 | 9.1933 | 0 | 71.1772 | 0 |  | 0.11222 | 3.7556 | 3.829 | 3.6845 | 12.6591 | 0.07 | 2.92 | 2.9658 | 10.1744 | 0 | 2.3362
| 14 | [10 empty] | 0.212 | 11.916 | 12.6642 | 19.94% | 2.525 | 10.1392 | 0 | 60.5995 | 0 |  | 0.246 | 3.488 | 4.3562 | 4.1918 | 9.4734 |  | 0.216 | 11.668 | 12.4303 | 20.31% | 2.525 | 9.9053 | 0 | 60.5995 | 0 |  | 0.162 | 2.966 | 3.5377 | 3.4042 | 11.6651 |  | 0.212 | 11.916 | 12.6642 | 19.94% | 2.525 | 10.1392 | 0 | 60.5995 | 0 |  | 0.11222 | 3.488 | 3.8841 | 3.7375 | 10.625 | 0.138 | 2.784 | 3.271 | 10.1744 | 0 | 2.1182
| 15 | [10 empty] | 0.212 | 11.916 | 12.378 | 22.07% | 2.7319 | 9.646 | 0 | 65.5664 | 0 |  | 0.246 | 3.488 | 4.0241 | 3.8722 | 11.0958 |  | 0.216 | 11.668 | 12.1387 | 22.51% | 2.7319 | 9.4068 | 0 | 65.5664 | 0 |  | 0.162 | 2.966 | 3.319 | 3.1938 | 13.4529 |  | 0.212 | 11.916 | 12.378 | 22.07% | 2.7319 | 9.646 | 0 | 65.5664 | 0 |  | 0.11222 | 3.488 | 3.7326 | 3.5917 | 11.9624 | 0.138 | 2.784 | 3.0847 | 10.1744 | 0 | 2.2461
| 16 | [10 empty] | 0.13444 | 12.0711 | 12.0649 | 25.47% | 3.073 | 8.9919 | 0 | 73.7526 | 0 |  | 0.11222 | 3.7556 | 3.7504 | 3.6089 | 13.3919 |  | 0.16 | 11.78 | 11.7727 | 26.1% | 3.073 | 8.6996 | 0 | 73.7526 | 0 |  | 0.081111 | 3.1278 | 3.1241 | 3.0062 | 16.0769 |  | 0.13444 | 12.0711 | 12.0649 | 25.47% | 3.073 | 8.9919 | 0 | 73.7526 | 0 |  | 0.11222 | 3.7556 | 3.7504 | 3.6089 | 13.3919 | 0.07 | 2.92 | 2.9168 | 10.1744 | 0 | 2.3755
| 17 | [10 empty] | 0.13444 | 12.0711 | 12.0095 | 26.11% | 3.1363 | 8.8732 | 0 | 75.2703 | 0 |  | 0.11222 | 3.7556 | 3.7041 | 3.5643 | 13.8383 |  | 0.16 | 11.78 | 11.7067 | 26.79% | 3.1363 | 8.5704 | 0 | 75.2703 | 0 |  | 0.081111 | 3.1278 | 3.0906 | 2.974 | 16.5853 |  | 0.13444 | 12.0711 | 12.0095 | 26.11% | 3.1363 | 8.8732 | 0 | 75.2703 | 0 |  | 0.11222 | 3.7556 | 3.7041 | 3.5643 | 13.8383 | 0.07 | 2.92 | 2.8879 | 10.1744 | 0 | 2.3992
| 18 | [10 empty] | 0.13444 | 12.0711 | 11.9837 | 26.42% | 3.1656 | 8.8181 | 0 | 75.9755 | 0 |  | 0.11222 | 3.7556 | 3.6826 | 3.5436 | 14.0495 |  | 0.16 | 11.78 | 11.676 | 27.11% | 3.1656 | 8.5104 | 0 | 75.9755 | 0 |  | 0.081111 | 3.1278 | 3.0751 | 2.959 | 16.8253 |  | 0.13444 | 12.0711 | 11.9837 | 26.42% | 3.1656 | 8.8181 | 0 | 75.9755 | 0 |  | 0.11222 | 3.7556 | 3.6826 | 3.5436 | 14.0495 | 0.07 | 2.92 | 2.8745 | 10.1744 | 0 | 2.4104
| 19 | [10 empty] | 0.13444 | 12.0711 | 11.9848 | 26.4% | 3.1644 | 8.8205 | 0 | 75.9448 | 0 |  | 0.11222 | 3.7556 | 3.6835 | 3.5445 | 14.0403 |  | 0.16 | 11.78 | 11.6773 | 27.1% | 3.1644 | 8.513 | 0 | 75.9448 | 0 |  | 0.081111 | 3.1278 | 3.0757 | 2.9597 | 16.8149 |  | 0.13444 | 12.0711 | 11.9848 | 26.4% | 3.1644 | 8.8205 | 0 | 75.9448 | 0 |  | 0.11222 | 3.7556 | 3.6835 | 3.5445 | 14.0403 | 0.07 | 2.92 | 2.8751 | 10.1744 | 0 | 2.4099
| 20 | [10 empty] | 0.13444 | 12.0711 | 12.1635 | 24.34% | 2.9606 | 9.2029 | 0 | 71.0546 | 0 |  | 0.11222 | 3.7556 | 3.8327 | 3.6881 | 12.625 |  | 0.16 | 11.78 | 11.89 | 24.9% | 2.9606 | 8.9294 | 0 | 71.0546 | 0 |  | 0.081111 | 3.1278 | 3.1835 | 3.0634 | 15.1993 |  | 0.13444 | 12.0711 | 12.1635 | 24.34% | 2.9606 | 9.2029 | 0 | 71.0546 | 0 |  | 0.11222 | 3.7556 | 3.8327 | 3.6881 | 12.625 | 0.07 | 2.92 | 2.9681 | 10.1744 | 0 | 2.3344
| 21 | [10 empty] | 0.212 | 11.916 | 12.5785 | 20.57% | 2.5869 | 9.9916 | 0 | 62.0865 | 0 |  | 0.246 | 3.488 | 4.2568 | 4.0961 | 9.9326 |  | 0.216 | 11.668 | 12.343 | 20.96% | 2.5869 | 9.7561 | 0 | 62.0865 | 0 |  | 0.162 | 2.966 | 3.4722 | 3.3412 | 12.1767 |  | 0.212 | 11.916 | 12.5785 | 20.57% | 2.5869 | 9.9916 | 0 | 62.0865 | 0 |  | 0.11222 | 3.488 | 3.8387 | 3.6938 | 11.0143 | 0.138 | 2.784 | 3.2153 | 10.1744 | 0 | 2.155
| 22 | [10 empty] | 0.212 | 11.916 | 13.0431 | 17.26% | 2.251 | 10.7922 | 0 | 54.0229 | 0 |  | 0.246 | 3.488 | 4.7959 | 4.6149 | 7.671 |  | 0.216 | 11.668 | 12.8164 | 17.56% | 2.251 | 10.5654 | 0 | 54.0229 | 0 |  | 0.162 | 2.966 | 3.8273 | 3.6829 | 9.6123 |  | 0.212 | 11.916 | 13.0431 | 17.26% | 2.251 | 10.7922 | 0 | 54.0229 | 0 |  | 0.11222 | 3.488 | 4.0846 | 3.9305 | 9.0067 | 0.138 | 2.784 | 3.5177 | 10.1744 | 0 | 1.9697
| 23 | [10 empty] | 0.212 | 11.916 | 13.2392 | 15.93% | 2.1092 | 11.1301 | 0 | 50.6197 | 0 |  | 0.246 | 3.488 | 5.0235 | 4.8339 | 6.8622 |  | 0.216 | 11.668 | 13.0162 | 16.2% | 2.1092 | 10.907 | 0 | 50.6197 | 0 |  | 0.162 | 2.966 | 3.9771 | 3.8271 | 8.6674 |  | 0.212 | 11.916 | 13.2392 | 15.93% | 2.1092 | 11.1301 | 0 | 50.6197 | 0 |  | 0.11222 | 3.488 | 4.1885 | 4.0304 | 8.2302 | 0.138 | 2.784 | 3.6454 | 10.1744 | 0 | 1.9007
| 24 | [10 empty] | 0.212 | 11.916 | 12.7684 | 19.18% | 2.4496 | 10.3188 | 0 | 58.7906 | 0 |  | 0.246 | 3.488 | 4.4771 | 4.3082 | 8.9424 |  | 0.216 | 11.668 | 12.5365 | 19.54% | 2.4496 | 10.0869 | 0 | 58.7906 | 0 |  | 0.162 | 2.966 | 3.6174 | 3.4809 | 11.0677 |  | 0.212 | 11.916 | 12.7684 | 19.18% | 2.4496 | 10.3188 | 0 | 58.7906 | 0 |  | 0.11222 | 3.488 | 3.9392 | 3.7906 | 10.1634 | 0.138 | 2.784 | 3.3389 | 10.1744 | 0 | 2.0752
| 25 | [10 empty] | 0.212 | 11.916 | 13.0502 | 17.21% | 2.2458 | 10.8044 | 0 | 53.9003 | 0 |  | 0.246 | 3.488 | 4.8041 | 4.6228 | 7.6405 |  | 0.216 | 11.668 | 12.8236 | 17.51% | 2.2458 | 10.5778 | 0 | 53.9003 | 0 |  | 0.162 | 2.966 | 3.8327 | 3.6881 | 9.577 |  | 0.212 | 11.916 | 13.0502 | 17.21% | 2.2458 | 10.8044 | 0 | 53.9003 | 0 |  | 0.11222 | 3.488 | 4.0884 | 3.9341 | 8.9781 | 0.138 | 2.784 | 3.5223 | 10.1744 | 0 | 1.9671
| 26 | [10 empty] | 1.2667 | 4.5333 | 16.1075 | 10.34% | 1.6652 | 14.4423 | 0 | 39.9653 | 0 |  | 0.16667 | 4.0433 | 5.5663 | 5.3562 | 4.8895 |  | 1.14 | 5.2 | 15.6168 | 10.66% | 1.6652 | 13.9515 | 0 | 39.9653 | 0 |  | 0.09 | 3.47 | 4.2924 | 4.1304 | 6.3406 |  | 1.2667 | 4.5333 | 16.1075 | 10.34% | 1.6652 | 14.4423 | 0 | 39.9653 | 0 |  | 0.11222 | 4.0433 | 5.0688 | 4.8775 | 5.3694 | 0.088333 | 3.1317 | 3.9388 | 10.1744 | 0 | 1.7591
| 27 | [10 empty] | 1.2667 | 4.5333 | 16.0864 | 10.37% | 1.6678 | 14.4186 | 0 | 40.0266 | 0 |  | 0.16667 | 4.0433 | 5.5635 | 5.3535 | 4.8994 |  | 1.14 | 5.2 | 15.5978 | 10.69% | 1.6678 | 13.93 | 0 | 40.0266 | 0 |  | 0.09 | 3.47 | 4.2909 | 4.129 | 6.3525 |  | 1.2667 | 4.5333 | 16.0864 | 10.37% | 1.6678 | 14.4186 | 0 | 40.0266 | 0 |  | 0.11222 | 4.0433 | 5.0669 | 4.8757 | 5.3796 | 0.088333 | 3.1317 | 3.9373 | 10.1744 | 0 | 1.7597
| 28 | [10 empty] | 1.2667 | 4.5333 | 15.0097 | 11.98% | 1.7981 | 13.2116 | 0 | 43.154 | 0 |  | 0.16667 | 4.0433 | 5.4218 | 5.2172 | 5.4203 |  | 1.14 | 5.2 | 14.6287 | 12.29% | 1.7981 | 12.8307 | 0 | 43.154 | 0 |  | 0.09 | 3.47 | 4.2144 | 4.0553 | 6.9732 |  | 1.2667 | 4.5333 | 15.0097 | 11.98% | 1.7981 | 13.2116 | 0 | 43.154 | 0 |  | 0.11222 | 4.0433 | 4.9715 | 4.7839 | 5.9112 | 0.088333 | 3.1317 | 3.8623 | 10.1744 | 0 | 1.794
| 29 | [10 empty] | 1.2667 | 4.5333 | 13.6269 | 14.42% | 1.9654 | 11.6615 | 0 | 47.1704 | 0 |  | 0.16667 | 4.0433 | 5.2399 | 5.0421 | 6.1305 |  | 1.14 | 5.2 | 13.3842 | 14.68% | 1.9654 | 11.4188 | 0 | 47.1704 | 0 |  | 0.09 | 3.47 | 4.1161 | 3.9608 | 7.8041 |  | 1.2667 | 4.5333 | 13.6269 | 14.42% | 1.9654 | 11.6615 | 0 | 47.1704 | 0 |  | 0.11222 | 4.0433 | 4.849 | 4.666 | 6.6246 | 0.088333 | 3.1317 | 3.7658 | 10.1744 | 0 | 1.8399
| 30 | [10 empty] | 0.212 | 11.916 | 13.2428 | 15.91% | 2.1066 | 11.1362 | 0 | 50.5583 | 0 |  | 0.246 | 3.488 | 5.0275 | 4.8378 | 6.8483 |  | 0.216 | 11.668 | 13.0198 | 16.18% | 2.1066 | 10.9132 | 0 | 50.5583 | 0 |  | 0.162 | 2.966 | 3.9798 | 3.8297 | 8.6511 |  | 0.212 | 11.916 | 13.2428 | 15.91% | 2.1066 | 11.1362 | 0 | 50.5583 | 0 |  | 0.11222 | 3.488 | 4.1903 | 4.0322 | 8.2165 | 0.138 | 2.784 | 3.6477 | 10.1744 | 0 | 1.8995
| 31 | [10 empty] | 0.212 | 11.916 | 13.0688 | 17.08% | 2.2324 | 10.8363 | 0 | 53.5784 | 0 |  | 0.246 | 3.488 | 4.8256 | 4.6435 | 7.561 |  | 0.216 | 11.668 | 12.8425 | 17.38% | 2.2324 | 10.6101 | 0 | 53.5784 | 0 |  | 0.162 | 2.966 | 3.8469 | 3.7017 | 9.4847 |  | 0.212 | 11.916 | 13.0688 | 17.08% | 2.2324 | 10.8363 | 0 | 53.5784 | 0 |  | 0.11222 | 3.488 | 4.0982 | 3.9436 | 8.9031 | 0.138 | 2.784 | 3.5344 | 10.1744 | 0 | 1.9604
IV | 1 | [10 empty] | 1.2667 | 4.5333 | 15.8594 | 10.69% | 1.6952 | 14.1642 | 0 | 40.6858 | 0 |  | 0.16667 | 4.0433 | 5.5336 | 5.3248 | 5.007 |  | 1.14 | 5.2 | 15.3935 | 11.01% | 1.6952 | 13.6983 | 0 | 40.6858 | 0 |  | 0.09 | 3.47 | 4.2748 | 4.1134 | 6.4815 |  | 1.2667 | 4.5333 | 15.8594 | 10.69% | 1.6952 | 14.1642 | 0 | 40.6858 | 0 |  | 0.11222 | 4.0433 | 5.0468 | 4.8563 | 5.49 | 0.088333 | 3.1317 | 3.9215 | 10.1744 | 0 | 1.7668
| 2 | [10 empty] | 1.2667 | 4.5333 | 16.2447 | 10.15% | 1.6486 | 14.5961 | 0 | 39.5667 | 0 |  | 0.16667 | 4.0433 | 5.5843 | 5.3736 | 4.8251 |  | 1.14 | 5.2 | 15.7402 | 10.47% | 1.6486 | 14.0916 | 0 | 39.5667 | 0 |  | 0.09 | 3.47 | 4.3021 | 4.1398 | 6.2631 |  | 1.2667 | 4.5333 | 16.2447 | 10.15% | 1.6486 | 14.5961 | 0 | 39.5667 | 0 |  | 0.11222 | 4.0433 | 5.0809 | 4.8892 | 5.3031 | 0.088333 | 3.1317 | 3.9484 | 10.1744 | 0 | 1.7548
| 3 | [10 empty] | 1.2667 | 4.5333 | 14.9147 | 12.13% | 1.8096 | 13.1051 | 0 | 43.4299 | 0 |  | 0.16667 | 4.0433 | 5.4093 | 5.2052 | 5.4675 |  | 1.14 | 5.2 | 14.5433 | 12.44% | 1.8096 | 12.7337 | 0 | 43.4299 | 0 |  | 0.09 | 3.47 | 4.2076 | 4.0488 | 7.029 |  | 1.2667 | 4.5333 | 14.9147 | 12.13% | 1.8096 | 13.1051 | 0 | 43.4299 | 0 |  | 0.11222 | 4.0433 | 4.9631 | 4.7758 | 5.9591 | 0.088333 | 3.1317 | 3.8556 | 10.1744 | 0 | 1.797
| 4 | [10 empty] | 0.543 | 11.77 | 17.7136 | 7.836% | 1.388 | 16.3256 | 0 | 33.3121 | 0 |  | 0.246 | 3.25 | 5.9427 | 5.7184 | 3.8174 |  | 0.543 | 11.77 | 17.7136 | 7.836% | 1.388 | 16.3256 | 0 | 33.3121 | 0 |  | 0.246 | 3.25 | 5.9427 | 5.7184 | 3.8174 |  | 0.543 | 11.77 | 17.7136 | 7.836% | 1.388 | 16.3256 | 0 | 33.3121 | 0 |  | 0.11222 | 3.25 | 4.4784 | 4.3094 | 5.0655 | 0.133 | 2.685 | 4.1408 | 10.1744 | 0 | 1.6733
| 5 | [10 empty] | 0.543 | 11.77 | 19.3335 | 4.814% | 0.93066 | 18.4029 | 0 | 0 | 0 |  | 0.246 | 3.25 | 6.6766 | 6.4246 | 0 |  | 0.543 | 11.77 | 19.3335 | 4.814% | 0.93066 | 18.4029 | 0 | 0 | 0 |  | 0.246 | 3.25 | 6.6766 | 6.4246 | 0 |  | 0.543 | 11.77 | 19.3335 | 4.814% | 0.93066 | 18.4029 | 0 | 0 | 0 |  | 0.11222 | 3.25 | 4.8132 | 4.6315 | 0 | 0.133 | 2.685 | 4.5376 | 10.1744 | 0 | 1.527
| 6 | [10 empty] | 0.543 | 11.77 | 19.6887 | 4.218% | 0.83038 | 18.8584 | 0 | 0 | 0 |  | 0.246 | 3.25 | 6.8375 | 6.5795 | 0 |  | 0.543 | 11.77 | 19.6887 | 4.218% | 0.83038 | 18.8584 | 0 | 0 | 0 |  | 0.246 | 3.25 | 6.8375 | 6.5795 | 0 |  | 0.543 | 11.77 | 19.6887 | 4.218% | 0.83038 | 18.8584 | 0 | 0 | 0 |  | 0.11222 | 3.25 | 4.8866 | 4.7022 | 0 | 0.133 | 2.685 | 4.6246 | 10.1744 | 0 | 1.4982
| 7 | [10 empty] | 0.543 | 11.77 | 17.6186 | 8.03% | 1.4148 | 16.2037 | 0 | 33.9559 | 0 |  | 0.246 | 3.25 | 5.8996 | 5.677 | 3.9195 |  | 0.543 | 11.77 | 17.6186 | 8.03% | 1.4148 | 16.2037 | 0 | 33.9559 | 0 |  | 0.246 | 3.25 | 5.8996 | 5.677 | 3.9195 |  | 0.543 | 11.77 | 17.6186 | 8.03% | 1.4148 | 16.2037 | 0 | 33.9559 | 0 |  | 0.11222 | 3.25 | 4.4587 | 4.2905 | 5.1862 | 0.133 | 2.685 | 4.1175 | 10.1744 | 0 | 1.6827
| 8 | [10 empty] | 0.543 | 11.77 | 17.8788 | 7.503% | 1.3414 | 16.5374 | 0 | 32.193 | 0 |  | 0.246 | 3.25 | 6.0175 | 5.7904 | 3.6432 |  | 0.543 | 11.77 | 17.8788 | 7.503% | 1.3414 | 16.5374 | 0 | 32.193 | 0 |  | 0.246 | 3.25 | 6.0175 | 5.7904 | 3.6432 |  | 0.543 | 11.77 | 17.8788 | 7.503% | 1.3414 | 16.5374 | 0 | 32.193 | 0 |  | 0.11222 | 3.25 | 4.5125 | 4.3422 | 4.8583 | 0.133 | 2.685 | 4.1813 | 10.1744 | 0 | 1.6571
| 9 | [10 empty] | 0.543 | 11.77 | 18.1276 | 7.012% | 1.2711 | 16.8565 | 0 | 30.5067 | 0 |  | 0.246 | 3.25 | 6.1303 | 5.8989 | 3.3889 |  | 0.543 | 11.77 | 18.1276 | 7.012% | 1.2711 | 16.8565 | 0 | 30.5067 | 0 |  | 0.246 | 3.25 | 6.1303 | 5.8989 | 3.3889 |  | 0.543 | 11.77 | 18.1276 | 7.012% | 1.2711 | 16.8565 | 0 | 30.5067 | 0 |  | 0.11222 | 3.25 | 4.5639 | 4.3917 | 4.552 | 0.133 | 2.685 | 4.2422 | 10.1744 | 0 | 1.6333
| 10 | [10 empty] | 1.2667 | 4.5333 | 16.155 | 10.27% | 1.6595 | 14.4955 | 0 | 39.8273 | 0 |  | 0.16667 | 4.0433 | 5.5725 | 5.3622 | 4.8672 |  | 1.14 | 5.2 | 15.6595 | 10.6% | 1.6595 | 14 | 0 | 39.8273 | 0 |  | 0.09 | 3.47 | 4.2957 | 4.1336 | 6.3137 |  | 1.2667 | 4.5333 | 16.155 | 10.27% | 1.6595 | 14.4955 | 0 | 39.8273 | 0 |  | 0.11222 | 4.0433 | 5.073 | 4.8815 | 5.3464 | 0.088333 | 3.1317 | 3.9421 | 10.1744 | 0 | 1.7576
| 11 | [10 empty] | 0.212 | 11.916 | 12.9486 | 17.91% | 2.3193 | 10.6293 | 0 | 55.6632 | 0 |  | 0.246 | 3.488 | 4.6862 | 4.5094 | 8.0889 |  | 0.216 | 11.668 | 12.7201 | 18.23% | 2.3193 | 10.4008 | 0 | 55.6632 | 0 |  | 0.162 | 2.966 | 3.7551 | 3.6134 | 10.0947 |  | 0.212 | 11.916 | 12.9486 | 17.91% | 2.3193 | 10.6293 | 0 | 55.6632 | 0 |  | 0.11222 | 3.488 | 4.0346 | 3.8824 | 9.3953 | 0.138 | 2.784 | 3.4562 | 10.1744 | 0 | 2.0047
| 12 | [10 empty] | 1.2667 | 4.5333 | 14.2656 | 13.24% | 1.8881 | 12.3774 | 0 | 45.3155 | 0 |  | 0.16667 | 4.0433 | 5.3239 | 5.123 | 5.7964 |  | 1.14 | 5.2 | 13.959 | 13.53% | 1.8881 | 12.0709 | 0 | 45.3155 | 0 |  | 0.09 | 3.47 | 4.1615 | 4.0045 | 7.4155 |  | 1.2667 | 4.5333 | 14.2656 | 13.24% | 1.8881 | 12.3774 | 0 | 45.3155 | 0 |  | 0.11222 | 4.0433 | 4.9056 | 4.7205 | 6.2907 | 0.088333 | 3.1317 | 3.8104 | 10.1744 | 0 | 1.8184
| 13 | [10 empty] | 0.212 | 11.916 | 13.2604 | 15.79% | 2.0938 | 11.1666 | 0 | 50.2517 | 0 |  | 0.246 | 3.488 | 5.048 | 4.8576 | 6.7791 |  | 0.216 | 11.668 | 13.0378 | 16.06% | 2.0938 | 10.944 | 0 | 50.2517 | 0 |  | 0.162 | 2.966 | 3.9933 | 3.8427 | 8.5695 |  | 0.212 | 11.916 | 13.2604 | 15.79% | 2.0938 | 11.1666 | 0 | 50.2517 | 0 |  | 0.11222 | 3.488 | 4.1997 | 4.0412 | 8.1485 | 0.138 | 2.784 | 3.6591 | 10.1744 | 0 | 1.8935
| 14 | [10 empty] | 1.2667 | 4.5333 | 13.875 | 13.95% | 1.9354 | 11.9396 | 0 | 46.4499 | 0 |  | 0.16667 | 4.0433 | 5.2725 | 5.0735 | 5.9995 |  | 1.14 | 5.2 | 13.6075 | 14.22% | 1.9354 | 11.6721 | 0 | 46.4499 | 0 |  | 0.09 | 3.47 | 4.1338 | 3.9778 | 7.6522 |  | 1.2667 | 4.5333 | 13.875 | 13.95% | 1.9354 | 11.9396 | 0 | 46.4499 | 0 |  | 0.11222 | 4.0433 | 4.871 | 4.6872 | 6.494 | 0.088333 | 3.1317 | 3.7831 | 10.1744 | 0 | 1.8315
| 15 | [10 empty] | 1.2667 | 4.5333 | 14.5875 | 12.68% | 1.8492 | 12.7383 | 0 | 44.3804 | 0 |  | 0.16667 | 4.0433 | 5.3662 | 5.1637 | 5.632 |  | 1.14 | 5.2 | 14.2487 | 12.98% | 1.8492 | 12.3996 | 0 | 44.3804 | 0 |  | 0.09 | 3.47 | 4.1844 | 4.0265 | 7.2228 |  | 1.2667 | 4.5333 | 14.5875 | 12.68% | 1.8492 | 12.7383 | 0 | 44.3804 | 0 |  | 0.11222 | 4.0433 | 4.9341 | 4.7479 | 6.1253 | 0.088333 | 3.1317 | 3.8328 | 10.1744 | 0 | 1.8077
| 16 | [10 empty] | 0.212 | 11.916 | 13.3046 | 15.5% | 2.0619 | 11.2427 | 0 | 49.4852 | 0 |  | 0.246 | 3.488 | 5.0993 | 4.9069 | 6.6086 |  | 0.216 | 11.668 | 13.0828 | 15.76% | 2.0619 | 11.0209 | 0 | 49.4852 | 0 |  | 0.162 | 2.966 | 4.0271 | 3.8751 | 8.3681 |  | 0.212 | 11.916 | 13.3046 | 15.5% | 2.0619 | 11.2427 | 0 | 49.4852 | 0 |  | 0.11222 | 3.488 | 4.2231 | 4.0637 | 7.9798 | 0.138 | 2.784 | 3.6879 | 10.1744 | 0 | 1.8788
| 17 | [24 empty] | 0 | [15 empty] | 0 | [15 empty] | 0 | 0.088333 | 3.1317 | 3.7618 | 10.1744 | 0 | 1.8419
| 18 | [24 empty] | 0 | [15 empty] | 0 | [15 empty] | 0 | 0.088333 | 3.1317 | 3.7548 | 10.1744 | 0 | 1.8453
| 19 | [24 empty] | 0 | [15 empty] | 0 | [15 empty] | 0 | 0.088333 | 3.1317 | 3.8755 | 10.1744 | 0 | 1.7878
| 20 | [24 empty] | 0 | [15 empty] | 0 | [15 empty] | 0 | 0.133 | 2.685 | 4.1995 | 10.1744 | 0 | 1.6499
| 21 | [24 empty] | 0 | [15 empty] | 0 | [15 empty] | 0 | 0.133 | 2.685 | 4.5027 | 10.1744 | 0 | 1.5388
| 22 | [24 empty] | 0 | [15 empty] | 0 | [15 empty] | 0 | 0.133 | 2.685 | 4.624 | 10.1744 | 0 | 1.4984
| 23 | [24 empty] | 0 | [15 empty] | 0 | [15 empty] | 0 | 0.133 | 2.685 | 4.6584 | 10.1744 | 0 | 1.4874
| 24 | [24 empty] | 0 | [15 empty] | 0 | [15 empty] | 0 | 0.138 | 2.784 | 3.4884 | 10.1744 | 0 | 1.9862
| 25 | [24 empty] | 0 | [15 empty] | 0 | [15 empty] | 0 | 0.138 | 2.784 | 3.2624 | 10.1744 | 0 | 2.1238
| 26 | [24 empty] | 0 | [15 empty] | 0 | [15 empty] | 0 | 0.138 | 2.784 | 3.1417 | 10.1744 | 0 | 2.2054
| 27 | [24 empty] | 0 | [15 empty] | 0 | [15 empty] | 0 | 0.138 | 2.784 | 3.3786 | 10.1744 | 0 | 2.0508
| 28 | [24 empty] | 0 | [15 empty] | 0 | [15 empty] | 0 | 0.138 | 2.784 | 3.5206 | 10.1744 | 0 | 1.9681
| 29 | [24 empty] | 0 | [15 empty] | 0 | [15 empty] | 0 | 0.133 | 2.685 | 4.1684 | 10.1744 | 0 | 1.6622
| 30 | [24 empty] | 0 | [15 empty] | 0 | [15 empty] | 0 | 0.138 | 2.784 | 3.1054 | 10.1744 | 0 | 2.2312
V | 1 | [24 empty] | 0 | [15 empty] | 0 | [15 empty] | 0 | 0.07 | 2.92 | 3.0562 | 10.1744 | 0 | 2.2671
| 2 | [24 empty] | 0 | [15 empty] | 0 | [15 empty] | 0 | 0.138 | 2.784 | 3.493 | 10.1744 | 0 | 1.9836
| 3 | [24 empty] | 0 | [15 empty] | 0 | [15 empty] | 0 | 0.138 | 2.784 | 3.432 | 10.1744 | 0 | 2.0188
| 4 | [24 empty] | 0 | [15 empty] | 0 | [15 empty] | 0 | 0.138 | 2.784 | 3.5488 | 10.1744 | 0 | 1.9524
| 5 | [24 empty] | 0 | [15 empty] | 0 | [15 empty] | 0 | 0.133 | 2.685 | 4.0327 | 10.1744 | 0 | 1.7181
| 6 | [24 empty] | 0 | [15 empty] | 0 | [15 empty] | 0 | 0.133 | 2.685 | 4.798 | 10.1744 | 0 | 1.4441
| 7 | [24 empty] | 0 | [15 empty] | 0 | [15 empty] | 0 | 0.133 | 2.685 | 4.9892 | 10.1744 | 0 | 1.3887
| 8 | [24 empty] | 0 | [15 empty] | 0 | [15 empty] | 0 | 0.133 | 2.685 | 4.8402 | 10.1744 | 0 | 1.4315
| 9 | [24 empty] | 0 | [15 empty] | 0 | [15 empty] | 0 | 0.133 | 2.685 | 4.6523 | 10.1744 | 0 | 1.4893
| 10 | [24 empty] | 0 | [15 empty] | 0 | [15 empty] | 0 | 0.133 | 2.685 | 4.4739 | 10.1744 | 0 | 1.5487
| 11 | [24 empty] | 0 | [15 empty] | 0 | [15 empty] | 0 | 0.133 | 2.685 | 4.383 | 10.1744 | 0 | 1.5808
| 12 | [24 empty] | 0 | [15 empty] | 0 | [15 empty] | 0 | 0.133 | 2.685 | 5.1123 | 10.1744 | 0 | 1.3553
| 13 | [24 empty] | 0 | [15 empty] | 0 | [15 empty] | 0 | 0.207 | 1.205 | 5.6201 | 10.1744 | 0 | 1.2328
| 14 | [24 empty] | 0 | [15 empty] | 0 | [15 empty] | 0 | 0.207 | 1.205 | 5.6417 | 10.1744 | 0 | 1.2281
| 15 | [24 empty] | 0 | [15 empty] | 0 | [15 empty] | 0 | 0.207 | 1.205 | 5.5494 | 10.1744 | 0 | 1.2486
| 16 | [24 empty] | 0 | [15 empty] | 0 | [15 empty] | 0 | 0.133 | 2.685 | 5.227 | 10.1744 | 0 | 1.3256
| 17 | [24 empty] | 0 | [15 empty] | 0 | [15 empty] | 0 | 0.133 | 2.685 | 5.2624 | 10.1744 | 0 | 1.3166
| 18 | [24 empty] | 0 | [15 empty] | 0 | [15 empty] | 0 | 0.133 | 2.685 | 4.9743 | 10.1744 | 0 | 1.3929
| 19 | [24 empty] | 0 | [15 empty] | 0 | [15 empty] | 0 | 0.133 | 2.685 | 4.7182 | 10.1744 | 0 | 1.4685
| 20 | [24 empty] | 0 | [15 empty] | 0 | [15 empty] | 0 | 0.133 | 2.685 | 4.6467 | 10.1744 | 0 | 1.4911
| 21 | [24 empty] | 0 | [15 empty] | 0 | [15 empty] | 0 | 0.133 | 2.685 | 4.7421 | 10.1744 | 0 | 1.4611
| 22 | [24 empty] | 0 | [15 empty] | 0 | [15 empty] | 0 | 0.133 | 2.685 | 4.5908 | 10.1744 | 0 | 1.5093
| 23 | [24 empty] | 0 | [15 empty] | 0 | [15 empty] | 0 | 0.133 | 2.685 | 4.4644 | 10.1744 | 0 | 1.552
| 24 | [24 empty] | 0 | [15 empty] | 0 | [15 empty] | 0 | 0.133 | 2.685 | 4.3941 | 10.1744 | 0 | 1.5768
| 25 | [24 empty] | 0 | [15 empty] | 0 | [15 empty] | 0 | 0.133 | 2.685 | 4.6961 | 10.1744 | 0 | 1.4754
| 26 | [24 empty] | 0 | [15 empty] | 0 | [15 empty] | 0 | 0.133 | 2.685 | 5.0602 | 10.1744 | 0 | 1.3693
| 27 | [24 empty] | 0 | [15 empty] | 0 | [15 empty] | 0 | 0.133 | 2.685 | 5.2907 | 10.1744 | 0 | 1.3096
| 28 | [24 empty] | 0 | [15 empty] | 0 | [15 empty] | 0 | 0.133 | 2.685 | 5.3217 | 10.1744 | 0 | 1.302
| 29 | [24 empty] | 0 | [15 empty] | 0 | [15 empty] | 0 | 0.133 | 2.685 | 4.9504 | 10.1744 | 0 | 1.3996
| 30 | [24 empty] | 0 | [15 empty] | 0 | [15 empty] | 0 | 0.133 | 2.685 | 4.8019 | 10.1744 | 0 | 1.4429
| 31 | [24 empty] | 0 | [15 empty] | 0 | [15 empty] | 0 | 0.133 | 2.685 | 4.8435 | 10.1744 | 0 | 1.4305
VI | 1 | [24 empty] | 0 | [15 empty] | 0 | [15 empty] | 0 | 0.207 | 1.205 | 5.3502 | 10.1744 | 0 | 1.295
| 2 | [24 empty] | 0 | [15 empty] | 0 | [15 empty] | 0 | 0.133 | 2.685 | 5.1976 | 10.1744 | 0 | 1.3331
| 3 | [24 empty] | 0 | [15 empty] | 0 | [15 empty] | 0 | 0.133 | 2.685 | 5.2979 | 10.1744 | 0 | 1.3078
| 4 | [24 empty] | 0 | [15 empty] | 0 | [15 empty] | 0 | 0.207 | 1.205 | 5.3528 | 10.1744 | 0 | 1.2944
| 5 | [24 empty] | 0 | [15 empty] | 0 | [15 empty] | 0 | 0.133 | 2.685 | 5.2724 | 10.1744 | 0 | 1.3141
| 6 | [24 empty] | 0 | [15 empty] | 0 | [15 empty] | 0 | 0.133 | 2.685 | 5.2059 | 10.1744 | 0 | 1.3309
| 7 | [24 empty] | 0 | [15 empty] | 0 | [15 empty] | 0 | 0.133 | 2.685 | 5.2658 | 10.1744 | 0 | 1.3158
| 8 | [24 empty] | 0 | [15 empty] | 0 | [15 empty] | 0 | 0.133 | 2.685 | 5.1793 | 10.1744 | 0 | 1.3378
| 9 | [24 empty] | 0 | [15 empty] | 0 | [15 empty] | 0 | 0.133 | 2.685 | 4.7975 | 10.1744 | 0 | 1.4442
| 10 | [24 empty] | 0 | [15 empty] | 0 | [15 empty] | 0 | 0.133 | 2.685 | 5.0031 | 10.1744 | 0 | 1.3849
| 11 | [24 empty] | 0 | [15 empty] | 0 | [15 empty] | 0 | 0.133 | 2.685 | 4.8307 | 10.1744 | 0 | 1.4343
| 12 | [24 empty] | 0 | [15 empty] | 0 | [15 empty] | 0 | 0.133 | 2.685 | 4.6645 | 10.1744 | 0 | 1.4854
| 13 | [24 empty] | 0 | [15 empty] | 0 | [15 empty] | 0 | 0.133 | 2.685 | 4.4234 | 10.1744 | 0 | 1.5664
| 14 | [24 empty] | 0 | [15 empty] | 0 | [15 empty] | 0 | 0.133 | 2.685 | 4.5996 | 10.1744 | 0 | 1.5064
| 15 | [24 empty] | 0 | [15 empty] | 0 | [15 empty] | 0 | 0.133 | 2.685 | 5.0435 | 10.1744 | 0 | 1.3738
| 16 | [24 empty] | 0 | [15 empty] | 0 | [15 empty] | 0 | 0.133 | 2.685 | 4.6761 | 10.1744 | 0 | 1.4817
| 17 | [24 empty] | 0 | [15 empty] | 0 | [15 empty] | 0 | 0.133 | 2.685 | 4.5537 | 10.1744 | 0 | 1.5216
| 18 | [24 empty] | 0 | [15 empty] | 0 | [15 empty] | 0 | 0.133 | 2.685 | 4.3026 | 10.1744 | 0 | 1.6104
| 19 | [24 empty] | 0 | [15 empty] | 0 | [15 empty] | 0 | 0.133 | 2.685 | 4.4279 | 10.1744 | 0 | 1.5648
| 20 | [24 empty] | 0 | [15 empty] | 0 | [15 empty] | 0 | 0.133 | 2.685 | 4.4129 | 10.1744 | 0 | 1.5701
| 21 | [24 empty] | 0 | [15 empty] | 0 | [15 empty] | 0 | 0.133 | 2.685 | 4.5093 | 10.1744 | 0 | 1.5365
| 22 | [24 empty] | 0 | [15 empty] | 0 | [15 empty] | 0 | 0.133 | 2.685 | 4.5836 | 10.1744 | 0 | 1.5116
| 23 | [24 empty] | 0 | [15 empty] | 0 | [15 empty] | 0 | 0.133 | 2.685 | 4.1768 | 10.1744 | 0 | 1.6589
| 24 | [24 empty] | 0 | [15 empty] | 0 | [15 empty] | 0 | 0.133 | 2.685 | 4.6318 | 10.1744 | 0 | 1.4959
| 25 | [24 empty] | 0 | [15 empty] | 0 | [15 empty] | 0 | 0.133 | 2.685 | 4.9587 | 10.1744 | 0 | 1.3973
| 26 | [24 empty] | 0 | [15 empty] | 0 | [15 empty] | 0 | 0.133 | 2.685 | 5.227 | 10.1744 | 0 | 1.3256
| 27 | [24 empty] | 0 | [15 empty] | 0 | [15 empty] | 0 | 0.133 | 2.685 | 5.1261 | 10.1744 | 0 | 1.3517
| 28 | [24 empty] | 0 | [15 empty] | 0 | [15 empty] | 0 | 0.133 | 2.685 | 4.9665 | 10.1744 | 0 | 1.3951
| 29 | [24 empty] | 0 | [15 empty] | 0 | [15 empty] | 0 | 0.133 | 2.685 | 4.5609 | 10.1744 | 0 | 1.5192
| 30 | [24 empty] | 0 | [15 empty] | 0 | [15 empty] | 0 | 0.133 | 2.685 | 4.2594 | 10.1744 | 0 | 1.6267
VII | 1 | [24 empty] | 0 | [15 empty] | 0 | [15 empty] | 0 | 0.133 | 2.685 | 5.0485 | 10.1744 | 0 | 1.3724
| 2 | [24 empty] | 0 | [15 empty] | 0 | [15 empty] | 0 | 0.207 | 1.205 | 5.4226 | 10.1744 | 0 | 1.2777
| 3 | [24 empty] | 0 | [15 empty] | 0 | [15 empty] | 0 | 0.207 | 1.205 | 5.7288 | 10.1744 | 0 | 1.2095
| 4 | [24 empty] | 0 | [15 empty] | 0 | [15 empty] | 0 | 0.207 | 1.205 | 5.941 | 10.1744 | 0 | 1.1663
| 5 | [24 empty] | 0 | [15 empty] | 0 | [15 empty] | 0 | 0.207 | 1.205 | 6.0643 | 10.1744 | 0 | 1.1425
| 6 | [24 empty] | 0 | [15 empty] | 0 | [15 empty] | 0 | 0.207 | 1.205 | 6.2239 | 10.1744 | 0 | 1.1132
| 7 | [24 empty] | 0 | [15 empty] | 0 | [15 empty] | 0 | 0.133 | 2.685 | 5.2685 | 10.1744 | 0 | 1.3151
| 8 | [24 empty] | 0 | [15 empty] | 0 | [15 empty] | 0 | 0.133 | 2.685 | 4.6373 | 10.1744 | 0 | 1.4941
| 9 | [24 empty] | 0 | [15 empty] | 0 | [15 empty] | 0 | 0.133 | 2.685 | 4.5514 | 10.1744 | 0 | 1.5223
| 10 | [24 empty] | 0 | [15 empty] | 0 | [15 empty] | 0 | 0.133 | 2.685 | 4.3708 | 10.1744 | 0 | 1.5852
| 11 | [24 empty] | 0 | [15 empty] | 0 | [15 empty] | 0 | 0.133 | 2.685 | 4.2261 | 10.1744 | 0 | 1.6395
| 12 | [24 empty] | 0 | [15 empty] | 0 | [15 empty] | 0 | 0.133 | 2.685 | 4.3032 | 10.1744 | 0 | 1.6101
| 13 | [24 empty] | 0 | [15 empty] | 0 | [15 empty] | 0 | 0.133 | 2.685 | 4.4273 | 10.1744 | 0 | 1.565
| 14 | [24 empty] | 0 | [15 empty] | 0 | [15 empty] | 0 | 0.133 | 2.685 | 4.5243 | 10.1744 | 0 | 1.5315
| 15 | [24 empty] | 0 | [15 empty] | 0 | [15 empty] | 0 | 0.133 | 2.685 | 4.7033 | 10.1744 | 0 | 1.4732
| 16 | [24 empty] | 0 | [15 empty] | 0 | [15 empty] | 0 | 0.133 | 2.685 | 5.1073 | 10.1744 | 0 | 1.3566
| 17 | [24 empty] | 0 | [15 empty] | 0 | [15 empty] | 0 | 0.207 | 1.205 | 5.5348 | 10.1744 | 0 | 1.2519
| 18 | [24 empty] | 0 | [15 empty] | 0 | [15 empty] | 0 | 0.207 | 1.205 | 5.5408 | 10.1744 | 0 | 1.2505
| 19 | [24 empty] | 0 | [15 empty] | 0 | [15 empty] | 0 | 0.133 | 2.685 | 5.2214 | 10.1744 | 0 | 1.327
| 20 | [24 empty] | 0 | [15 empty] | 0 | [15 empty] | 0 | 0.133 | 2.685 | 4.9621 | 10.1744 | 0 | 1.3963
| 21 | [24 empty] | 0 | [15 empty] | 0 | [15 empty] | 0 | 0.133 | 2.685 | 4.5636 | 10.1744 | 0 | 1.5182
| 22 | [24 empty] | 0 | [15 empty] | 0 | [15 empty] | 0 | 0.133 | 2.685 | 4.8036 | 10.1744 | 0 | 1.4424
| 23 | [24 empty] | 0 | [15 empty] | 0 | [15 empty] | 0 | 0.133 | 2.685 | 5.248 | 10.1744 | 0 | 1.3203
| 24 | [24 empty] | 0 | [15 empty] | 0 | [15 empty] | 0 | 0.133 | 2.685 | 5.0075 | 10.1744 | 0 | 1.3837
| 25 | [24 empty] | 0 | [15 empty] | 0 | [15 empty] | 0 | 0.133 | 2.685 | 4.2411 | 10.1744 | 0 | 1.6337
| 26 | [24 empty] | 0 | [15 empty] | 0 | [15 empty] | 0 | 0.133 | 2.685 | 4.3868 | 10.1744 | 0 | 1.5794
| 27 | [24 empty] | 0 | [15 empty] | 0 | [15 empty] | 0 | 0.133 | 2.685 | 4.6152 | 10.1744 | 0 | 1.5013
| 28 | [24 empty] | 0 | [15 empty] | 0 | [15 empty] | 0 | 0.133 | 2.685 | 4.9216 | 10.1744 | 0 | 1.4078
| 29 | [24 empty] | 0 | [15 empty] | 0 | [15 empty] | 0 | 0.207 | 1.205 | 5.3562 | 10.1744 | 0 | 1.2936
| 30 | [24 empty] | 0 | [15 empty] | 0 | [15 empty] | 0 | 0.207 | 1.205 | 5.4977 | 10.1744 | 0 | 1.2603
| 31 | [24 empty] | 0 | [15 empty] | 0 | [15 empty] | 0 | 0.207 | 1.205 | 5.5486 | 10.1744 | 0 | 1.2487
VIII | 1 | [24 empty] | 0 | [15 empty] | 0 | [15 empty] | 0 | 0.207 | 1.205 | 5.6098 | 10.1744 | 0 | 1.2351
| 2 | [24 empty] | 0 | [15 empty] | 0 | [15 empty] | 0 | 0.133 | 2.685 | 4.9865 | 10.1744 | 0 | 1.3895
| 3 | [24 empty] | 0 | [15 empty] | 0 | [15 empty] | 0 | 0.133 | 2.685 | 5.1073 | 10.1744 | 0 | 1.3566
| 4 | [24 empty] | 0 | [15 empty] | 0 | [15 empty] | 0 | 0.133 | 2.685 | 5.2996 | 10.1744 | 0 | 1.3074
| 5 | [24 empty] | 0 | [15 empty] | 0 | [15 empty] | 0 | 0.207 | 1.205 | 5.6098 | 10.1744 | 0 | 1.2351
| 6 | [24 empty] | 0 | [15 empty] | 0 | [15 empty] | 0 | 0.207 | 1.205 | 5.765 | 10.1744 | 0 | 1.2019
| 7 | [24 empty] | 0 | [15 empty] | 0 | [15 empty] | 0 | 0.133 | 2.685 | 4.7703 | 10.1744 | 0 | 1.4525
| 8 | [24 empty] | 0 | [15 empty] | 0 | [15 empty] | 0 | 0.133 | 2.685 | 4.5592 | 10.1744 | 0 | 1.5197
| 9 | [24 empty] | 0 | [15 empty] | 0 | [15 empty] | 0 | 0.133 | 2.685 | 4.521 | 10.1744 | 0 | 1.5326
| 10 | [24 empty] | 0 | [15 empty] | 0 | [15 empty] | 0 | 0.133 | 2.685 | 4.8413 | 10.1744 | 0 | 1.4312
| 11 | [24 empty] | 0 | [15 empty] | 0 | [15 empty] | 0 | 0.133 | 2.685 | 4.6939 | 10.1744 | 0 | 1.4761
| 12 | [24 empty] | 0 | [15 empty] | 0 | [15 empty] | 0 | 0.133 | 2.685 | 4.9111 | 10.1744 | 0 | 1.4108
| 13 | [24 empty] | 0 | [15 empty] | 0 | [15 empty] | 0 | 0.207 | 1.205 | 5.3743 | 10.1744 | 0 | 1.2892
| 14 | [24 empty] | 0 | [15 empty] | 0 | [15 empty] | 0 | 0.207 | 1.205 | 5.5787 | 10.1744 | 0 | 1.242
| 15 | [24 empty] | 0 | [15 empty] | 0 | [15 empty] | 0 | 0.207 | 1.205 | 5.8737 | 10.1744 | 0 | 1.1796
| 16 | [24 empty] | 0 | [15 empty] | 0 | [15 empty] | 0 | 0.207 | 1.205 | 5.8332 | 10.1744 | 0 | 1.1878
| 17 | [24 empty] | 0 | [15 empty] | 0 | [15 empty] | 0 | 0.133 | 2.685 | 5.3101 | 10.1744 | 0 | 1.3048
| 18 | [24 empty] | 0 | [15 empty] | 0 | [15 empty] | 0 | 0.133 | 2.685 | 4.7698 | 10.1744 | 0 | 1.4526
| 19 | [24 empty] | 0 | [15 empty] | 0 | [15 empty] | 0 | 0.133 | 2.685 | 4.634 | 10.1744 | 0 | 1.4952
| 20 | [24 empty] | 0 | [15 empty] | 0 | [15 empty] | 0 | 0.133 | 2.685 | 4.7315 | 10.1744 | 0 | 1.4644
| 21 | [24 empty] | 0 | [15 empty] | 0 | [15 empty] | 0 | 0.133 | 2.685 | 4.4013 | 10.1744 | 0 | 1.5743
| 22 | [24 empty] | 0 | [15 empty] | 0 | [15 empty] | 0 | 0.133 | 2.685 | 4.4888 | 10.1744 | 0 | 1.5436
| 23 | [24 empty] | 0 | [15 empty] | 0 | [15 empty] | 0 | 0.133 | 2.685 | 4.5869 | 10.1744 | 0 | 1.5105
| 24 | [24 empty] | 0 | [15 empty] | 0 | [15 empty] | 0 | 0.133 | 2.685 | 4.7897 | 10.1744 | 0 | 1.4466
| 25 | [24 empty] | 0 | [15 empty] | 0 | [15 empty] | 0 | 0.133 | 2.685 | 4.9421 | 10.1744 | 0 | 1.402
| 26 | [24 empty] | 0 | [15 empty] | 0 | [15 empty] | 0 | 0.133 | 2.685 | 5.115 | 10.1744 | 0 | 1.3546
| 27 | [24 empty] | 0 | [15 empty] | 0 | [15 empty] | 0 | 0.133 | 2.685 | 4.5642 | 10.1744 | 0 | 1.5181
| 28 | [24 empty] | 0 | [15 empty] | 0 | [15 empty] | 0 | 0.133 | 2.685 | 4.8812 | 10.1744 | 0 | 1.4195
| 29 | [24 empty] | 0 | [15 empty] | 0 | [15 empty] | 0 | 0.133 | 2.685 | 5.0502 | 10.1744 | 0 | 1.372
| 30 | [24 empty] | 0 | [15 empty] | 0 | [15 empty] | 0 | 0.207 | 1.205 | 5.3743 | 10.1744 | 0 | 1.2892
IX | 1 | [10 empty] | 0 | 0 | 0 | 0% | 0 | 0 | 0 | 0 | 0 |  | 0 | 0 | 0 | 0 | 0 |  | 0 | 0 | 0 | 0% | 0 | 0 | 0 | 0 | 0 |  | 0 | 0 | 0 | 0 | 0 |  | 0 | 0 | 0 | 0% | 0 | 0 | 0 | 0 | 0 |  | 0.11222 | 0 | 2.3155 | 2.2281 | 0 | 0.207 | 1.205 | 5.4761 | 10.1744 | 0 | 1.2653
| 2 | [10 empty] | 0 | 0 | 0 | 0% | 0 | 0 | 0 | 0 | 0 |  | 0 | 0 | 0 | 0 | 0 |  | 0 | 0 | 0 | 0% | 0 | 0 | 0 | 0 | 0 |  | 0 | 0 | 0 | 0 | 0 |  | 0 | 0 | 0 | 0% | 0 | 0 | 0 | 0 | 0 |  | 0.11222 | 0 | 2.0326 | 1.9559 | 0 | 0.133 | 2.685 | 5.094 | 10.1744 | 0 | 1.3602
| 3 | [10 empty] | 0 | 0 | 0 | 0% | 0 | 0 | 0 | 0 | 0 |  | 0 | 0 | 0 | 0 | 0 |  | 0 | 0 | 0 | 0% | 0 | 0 | 0 | 0 | 0 |  | 0 | 0 | 0 | 0 | 0 |  | 0 | 0 | 0 | 0% | 0 | 0 | 0 | 0 | 0 |  | 0.11222 | 0 | 2.0513 | 1.9739 | 0 | 0.133 | 2.685 | 5.1161 | 10.1744 | 0 | 1.3543
| 4 | [10 empty] | 0 | 0 | 0 | 0% | 0 | 0 | 0 | 0 | 0 |  | 0 | 0 | 0 | 0 | 0 |  | 0 | 0 | 0 | 0% | 0 | 0 | 0 | 0 | 0 |  | 0 | 0 | 0 | 0 | 0 |  | 0 | 0 | 0 | 0% | 0 | 0 | 0 | 0 | 0 |  | 0.11222 | 0 | 1.9171 | 1.8448 | 0 | 0.133 | 2.685 | 4.9571 | 10.1744 | 0 | 1.3977
| 5 | [10 empty] | 0.543 | 11.77 | 19.8765 | 3.911% | 0.77736 | 19.0992 | 0 | 0 | 0 |  | 0.246 | 3.25 | 6.9226 | 6.6613 | 0 |  | 0.543 | 11.77 | 19.8765 | 3.911% | 0.77736 | 19.0992 | 0 | 0 | 0 |  | 0.246 | 3.25 | 6.9226 | 6.6613 | 0 |  | 0.543 | 11.77 | 19.8765 | 3.911% | 0.77736 | 19.0992 | 0 | 0 | 0 |  | 0.11222 | 3.25 | 4.9254 | 4.7395 | 0 | 0.133 | 2.685 | 4.6706 | 10.1744 | 0 | 1.4835
| 6 | [10 empty] | 0 | 0 | 0 | 0% | 0 | 0 | 0 | 0 | 0 |  | 0 | 0 | 0 | 0 | 0 |  | 0 | 0 | 0 | 0% | 0 | 0 | 0 | 0 | 0 |  | 0 | 0 | 0 | 0 | 0 |  | 0 | 0 | 0 | 0% | 0 | 0 | 0 | 0 | 0 |  | 0.11222 | 0 | 1.8288 | 1.7597 | 0 | 0.133 | 2.685 | 4.8523 | 10.1744 | 0 | 1.4279
| 7 | [10 empty] | 0 | 0 | 0 | 0% | 0 | 0 | 0 | 0 | 0 |  | 0 | 0 | 0 | 0 | 0 |  | 0 | 0 | 0 | 0% | 0 | 0 | 0 | 0 | 0 |  | 0 | 0 | 0 | 0 | 0 |  | 0 | 0 | 0 | 0% | 0 | 0 | 0 | 0 | 0 |  | 0.11222 | 0 | 2.0738 | 1.9955 | 0 | 0.133 | 2.685 | 5.1427 | 10.1744 | 0 | 1.3473
| 8 | [10 empty] | 0 | 0 | 0 | 0% | 0 | 0 | 0 | 0 | 0 |  | 0 | 0 | 0 | 0 | 0 |  | 0 | 0 | 0 | 0% | 0 | 0 | 0 | 0 | 0 |  | 0 | 0 | 0 | 0 | 0 |  | 0 | 0 | 0 | 0% | 0 | 0 | 0 | 0 | 0 |  | 0.11222 | 0 | 1.702 | 1.6378 | 0 | 0.133 | 2.685 | 4.7022 | 10.1744 | 0 | 1.4735
| 9 | [10 empty] | 0 | 0 | 0 | 0% | 0 | 0 | 0 | 0 | 0 |  | 0 | 0 | 0 | 0 | 0 |  | 0 | 0 | 0 | 0% | 0 | 0 | 0 | 0 | 0 |  | 0 | 0 | 0 | 0 | 0 |  | 0 | 0 | 0 | 0% | 0 | 0 | 0 | 0 | 0 |  | 0.11222 | 0 | 1.6983 | 1.6342 | 0 | 0.133 | 2.685 | 4.6977 | 10.1744 | 0 | 1.4749
| 10 | [10 empty] | 0.543 | 11.77 | 19.6639 | 4.259% | 0.8374 | 18.8265 | 0 | 0 | 0 |  | 0.246 | 3.25 | 6.8262 | 6.5686 | 0 |  | 0.543 | 11.77 | 19.6639 | 4.259% | 0.8374 | 18.8265 | 0 | 0 | 0 |  | 0.246 | 3.25 | 6.8262 | 6.5686 | 0 |  | 0.543 | 11.77 | 19.6639 | 4.259% | 0.8374 | 18.8265 | 0 | 0 | 0 |  | 0.11222 | 3.25 | 4.8814 | 4.6972 | 0 | 0.133 | 2.685 | 4.6185 | 10.1744 | 0 | 1.5002
| 11 | [10 empty] | 0.543 | 11.77 | 17.5959 | 8.077% | 1.4212 | 16.1747 | 0 | 34.1093 | 0 |  | 0.246 | 3.25 | 5.8894 | 5.6671 | 3.9441 |  | 0.543 | 11.77 | 17.5959 | 8.077% | 1.4212 | 16.1747 | 0 | 34.1093 | 0 |  | 0.246 | 3.25 | 5.8894 | 5.6671 | 3.9441 |  | 0.543 | 11.77 | 17.5959 | 8.077% | 1.4212 | 16.1747 | 0 | 34.1093 | 0 |  | 0.11222 | 3.25 | 4.4541 | 4.286 | 5.2151 | 0.133 | 2.685 | 4.112 | 10.1744 | 0 | 1.685
| 12 | [10 empty] | 0.543 | 11.77 | 17.8923 | 7.476% | 1.3375 | 16.5548 | 0 | 32.101 | 0 |  | 0.246 | 3.25 | 6.0236 | 5.7963 | 3.6291 |  | 0.543 | 11.77 | 17.8923 | 7.476% | 1.3375 | 16.5548 | 0 | 32.101 | 0 |  | 0.246 | 3.25 | 6.0236 | 5.7963 | 3.6291 |  | 0.543 | 11.77 | 17.8923 | 7.476% | 1.3375 | 16.5548 | 0 | 32.101 | 0 |  | 0.11222 | 3.25 | 4.5153 | 4.3449 | 4.8414 | 0.133 | 2.685 | 4.1846 | 10.1744 | 0 | 1.6558
| 13 | [10 empty] | 0.543 | 11.77 | 19.1367 | 5.154% | 0.98623 | 18.1505 | 0 | 0 | 0 |  | 0.246 | 3.25 | 6.5874 | 6.3388 | 0 |  | 0.543 | 11.77 | 19.1367 | 5.154% | 0.98623 | 18.1505 | 0 | 0 | 0 |  | 0.246 | 3.25 | 6.5874 | 6.3388 | 0 |  | 0.543 | 11.77 | 19.1367 | 5.154% | 0.98623 | 18.1505 | 0 | 0 | 0 |  | 0.11222 | 3.25 | 4.7725 | 4.5924 | 0 | 0.133 | 2.685 | 4.4894 | 10.1744 | 0 | 1.5434
| 14 | [10 empty] | 0 | 0 | 0 | 0% | 0 | 0 | 0 | 0 | 0 |  | 0 | 0 | 0 | 0 | 0 |  | 0 | 0 | 0 | 0% | 0 | 0 | 0 | 0 | 0 |  | 0 | 0 | 0 | 0 | 0 |  | 0 | 0 | 0 | 0% | 0 | 0 | 0 | 0 | 0 |  | 0.11222 | 0 | 1.934 | 1.861 | 0 | 0.133 | 2.685 | 4.977 | 10.1744 | 0 | 1.3921
| 15 | [10 empty] | 0.543 | 11.77 | 18.4828 | 6.335% | 1.1708 | 17.312 | 0 | 0 | 0 |  | 0.246 | 3.25 | 6.2912 | 6.0538 | 0 |  | 0.543 | 11.77 | 18.4828 | 6.335% | 1.1708 | 17.312 | 0 | 0 | 0 |  | 0.246 | 3.25 | 6.2912 | 6.0538 | 0 |  | 0.543 | 11.77 | 18.4828 | 6.335% | 1.1708 | 17.312 | 0 | 0 | 0 |  | 0.11222 | 3.25 | 4.6373 | 4.4624 | 0 | 0.133 | 2.685 | 4.3292 | 10.1744 | 0 | 1.6005
| 16 | [10 empty] | 0.543 | 11.77 | 18.3086 | 6.664% | 1.22 | 17.0886 | 0 | 0 | 0 |  | 0.246 | 3.25 | 6.2122 | 5.9778 | 0 |  | 0.543 | 11.77 | 18.3086 | 6.664% | 1.22 | 17.0886 | 0 | 0 | 0 |  | 0.246 | 3.25 | 6.2122 | 5.9778 | 0 |  | 0.543 | 11.77 | 18.3086 | 6.664% | 1.22 | 17.0886 | 0 | 0 | 0 |  | 0.11222 | 3.25 | 4.6013 | 4.4277 | 0 | 0.133 | 2.685 | 4.2865 | 10.1744 | 0 | 1.6164
| 17 | [10 empty] | 0.543 | 11.77 | 18.5484 | 6.212% | 1.1523 | 17.3961 | 0 | 0 | 0 |  | 0.246 | 3.25 | 6.3209 | 6.0824 | 0 |  | 0.543 | 11.77 | 18.5484 | 6.212% | 1.1523 | 17.3961 | 0 | 0 | 0 |  | 0.246 | 3.25 | 6.3209 | 6.0824 | 0 |  | 0.543 | 11.77 | 18.5484 | 6.212% | 1.1523 | 17.3961 | 0 | 0 | 0 |  | 0.11222 | 3.25 | 4.6509 | 4.4754 | 0 | 0.133 | 2.685 | 4.3453 | 10.1744 | 0 | 1.5945
| 18 | [10 empty] | 0.543 | 11.77 | 19.1729 | 5.091% | 0.97601 | 18.1969 | 0 | 0 | 0 |  | 0.246 | 3.25 | 6.6038 | 6.3546 | 0 |  | 0.543 | 11.77 | 19.1729 | 5.091% | 0.97601 | 18.1969 | 0 | 0 | 0 |  | 0.246 | 3.25 | 6.6038 | 6.3546 | 0 |  | 0.543 | 11.77 | 19.1729 | 5.091% | 0.97601 | 18.1969 | 0 | 0 | 0 |  | 0.11222 | 3.25 | 4.78 | 4.5996 | 0 | 0.133 | 2.685 | 4.4982 | 10.1744 | 0 | 1.5403
| 19 | [10 empty] | 0.543 | 11.77 | 19.734 | 4.143% | 0.8176 | 18.9164 | 0 | 0 | 0 |  | 0.246 | 3.25 | 6.858 | 6.5992 | 0 |  | 0.543 | 11.77 | 19.734 | 4.143% | 0.8176 | 18.9164 | 0 | 0 | 0 |  | 0.246 | 3.25 | 6.858 | 6.5992 | 0 |  | 0.543 | 11.77 | 19.734 | 4.143% | 0.8176 | 18.9164 | 0 | 0 | 0 |  | 0.11222 | 3.25 | 4.8959 | 4.7112 | 0 | 0.133 | 2.685 | 4.6357 | 10.1744 | 0 | 1.4947
| 20 | [10 empty] | 0.543 | 11.77 | 18.114 | 7.038% | 1.2749 | 16.8391 | 0 | 30.5987 | 0 |  | 0.246 | 3.25 | 6.1241 | 5.893 | 3.4025 |  | 0.543 | 11.77 | 18.114 | 7.038% | 1.2749 | 16.8391 | 0 | 30.5987 | 0 |  | 0.246 | 3.25 | 6.1241 | 5.893 | 3.4025 |  | 0.543 | 11.77 | 18.114 | 7.038% | 1.2749 | 16.8391 | 0 | 30.5987 | 0 |  | 0.11222 | 3.25 | 4.5611 | 4.389 | 4.5685 | 0.133 | 2.685 | 4.2389 | 10.1744 | 0 | 1.6346
| 21 | [10 empty] | 1.2667 | 4.5333 | 16.4664 | 9.849% | 1.6218 | 14.8446 | 0 | 38.9229 | 0 |  | 0.16667 | 4.0433 | 5.6135 | 5.4016 | 4.7219 |  | 1.14 | 5.2 | 15.9398 | 10.17% | 1.6218 | 14.318 | 0 | 38.9229 | 0 |  | 0.09 | 3.47 | 4.3179 | 4.1549 | 6.1387 |  | 1.2667 | 4.5333 | 16.4664 | 9.849% | 1.6218 | 14.8446 | 0 | 38.9229 | 0 |  | 0.11222 | 4.0433 | 5.1006 | 4.9081 | 5.1967 | 0.088333 | 3.1317 | 3.9638 | 10.1744 | 0 | 1.748
| 22 | [10 empty] | 1.2667 | 4.5333 | 16.8569 | 9.34% | 1.5745 | 15.2824 | 0 | 37.7884 | 0 |  | 0.16667 | 4.0433 | 5.6649 | 5.4511 | 4.5427 |  | 1.14 | 5.2 | 16.2913 | 9.665% | 1.5745 | 14.7167 | 0 | 37.7884 | 0 |  | 0.09 | 3.47 | 4.3456 | 4.1816 | 5.9218 |  | 1.2667 | 4.5333 | 16.8569 | 9.34% | 1.5745 | 15.2824 | 0 | 37.7884 | 0 |  | 0.11222 | 4.0433 | 5.1352 | 4.9414 | 5.0113 | 0.088333 | 3.1317 | 3.9911 | 10.1744 | 0 | 1.7361
| 23 | [10 empty] | 0.543 | 11.77 | 17.2045 | 8.903% | 1.5317 | 15.6728 | 0 | 36.7613 | 0 |  | 0.246 | 3.25 | 5.712 | 5.4965 | 4.3827 |  | 0.543 | 11.77 | 17.2045 | 8.903% | 1.5317 | 15.6728 | 0 | 36.7613 | 0 |  | 0.246 | 3.25 | 5.712 | 5.4965 | 4.3827 |  | 0.543 | 11.77 | 17.2045 | 8.903% | 1.5317 | 15.6728 | 0 | 36.7613 | 0 |  | 0.11222 | 3.25 | 4.3732 | 4.2081 | 5.7245 | 0.133 | 2.685 | 4.0161 | 10.1744 | 0 | 1.7252
| 24 | [10 empty] | 0.543 | 11.77 | 18.1932 | 6.885% | 1.2526 | 16.9406 | 0 | 30.0621 | 0 |  | 0.246 | 3.25 | 6.16 | 5.9275 | 3.3234 |  | 0.543 | 11.77 | 18.1932 | 6.885% | 1.2526 | 16.9406 | 0 | 30.0621 | 0 |  | 0.246 | 3.25 | 6.16 | 5.9275 | 3.3234 |  | 0.543 | 11.77 | 18.1932 | 6.885% | 1.2526 | 16.9406 | 0 | 30.0621 | 0 |  | 0.11222 | 3.25 | 4.5775 | 4.4048 | 4.4723 | 0.133 | 2.685 | 4.2583 | 10.1744 | 0 | 1.6271
| 25 | [10 empty] | 1.2667 | 4.5333 | 16.6564 | 9.599% | 1.5988 | 15.0576 | 0 | 38.371 | 0 |  | 0.16667 | 4.0433 | 5.6385 | 5.4257 | 4.6343 |  | 1.14 | 5.2 | 16.1108 | 9.924% | 1.5988 | 14.512 | 0 | 38.371 | 0 |  | 0.09 | 3.47 | 4.3314 | 4.1679 | 6.0328 |  | 1.2667 | 4.5333 | 16.6564 | 9.599% | 1.5988 | 15.0576 | 0 | 38.371 | 0 |  | 0.11222 | 4.0433 | 5.1174 | 4.9243 | 5.1062 | 0.088333 | 3.1317 | 3.9771 | 10.1744 | 0 | 1.7422
| 26 | [10 empty] | 0.543 | 11.77 | 17.8358 | 7.589% | 1.3535 | 16.4823 | 0 | 32.4843 | 0 |  | 0.246 | 3.25 | 5.998 | 5.7717 | 3.6881 |  | 0.543 | 11.77 | 17.8358 | 7.589% | 1.3535 | 16.4823 | 0 | 32.4843 | 0 |  | 0.246 | 3.25 | 5.998 | 5.7717 | 3.6881 |  | 0.543 | 11.77 | 17.8358 | 7.589% | 1.3535 | 16.4823 | 0 | 32.4843 | 0 |  | 0.11222 | 3.25 | 4.5036 | 4.3337 | 4.912 | 0.133 | 2.685 | 4.1707 | 10.1744 | 0 | 1.6613
| 27 | [10 empty] | 0.543 | 11.77 | 18.7521 | 5.838% | 1.0948 | 17.6573 | 0 | 0 | 0 |  | 0.246 | 3.25 | 6.4131 | 6.1711 | 0 |  | 0.543 | 11.77 | 18.7521 | 5.838% | 1.0948 | 17.6573 | 0 | 0 | 0 |  | 0.246 | 3.25 | 6.4131 | 6.1711 | 0 |  | 0.543 | 11.77 | 18.7521 | 5.838% | 1.0948 | 17.6573 | 0 | 0 | 0 |  | 0.11222 | 3.25 | 4.693 | 4.5159 | 0 | 0.133 | 2.685 | 4.3952 | 10.1744 | 0 | 1.5764
| 28 | [10 empty] | 0.543 | 11.77 | 17.3493 | 8.593% | 1.4908 | 15.8585 | 0 | 35.7802 | 0 |  | 0.246 | 3.25 | 5.7776 | 5.5596 | 4.2173 |  | 0.543 | 11.77 | 17.3493 | 8.593% | 1.4908 | 15.8585 | 0 | 35.7802 | 0 |  | 0.246 | 3.25 | 5.7776 | 5.5596 | 4.2173 |  | 0.543 | 11.77 | 17.3493 | 8.593% | 1.4908 | 15.8585 | 0 | 35.7802 | 0 |  | 0.11222 | 3.25 | 4.4031 | 4.2369 | 5.5339 | 0.133 | 2.685 | 4.0516 | 10.1744 | 0 | 1.7101
| 29 | [10 empty] | 1.2667 | 4.5333 | 15.8383 | 10.72% | 1.6978 | 14.1405 | 0 | 40.7471 | 0 |  | 0.16667 | 4.0433 | 5.5308 | 5.3221 | 5.0171 |  | 1.14 | 5.2 | 15.3745 | 11.04% | 1.6978 | 13.6767 | 0 | 40.7471 | 0 |  | 0.09 | 3.47 | 4.2732 | 4.112 | 6.4936 |  | 1.2667 | 4.5333 | 15.8383 | 10.72% | 1.6978 | 14.1405 | 0 | 40.7471 | 0 |  | 0.11222 | 4.0433 | 5.0449 | 4.8545 | 5.5003 | 0.088333 | 3.1317 | 3.92 | 10.1744 | 0 | 1.7675
| 30 | [10 empty] | 0.543 | 11.77 | 17.2792 | 8.743% | 1.5106 | 15.7685 | 0 | 36.2554 | 0 |  | 0.246 | 3.25 | 5.7459 | 5.529 | 4.297 |  | 0.543 | 11.77 | 17.2792 | 8.743% | 1.5106 | 15.7685 | 0 | 36.2554 | 0 |  | 0.246 | 3.25 | 5.7459 | 5.529 | 4.297 |  | 0.543 | 11.77 | 17.2792 | 8.743% | 1.5106 | 15.7685 | 0 | 36.2554 | 0 |  | 0.11222 | 3.25 | 4.3886 | 4.223 | 5.6259 | 0.133 | 2.685 | 4.0344 | 10.1744 | 0 | 1.7174
| 31 | [10 empty] | 0.543 | 11.77 | 17.3131 | 8.67% | 1.5011 | 15.8121 | 0 | 36.0255 | 0 |  | 0.246 | 3.25 | 5.7613 | 5.5438 | 4.2583 |  | 0.543 | 11.77 | 17.3131 | 8.67% | 1.5011 | 15.8121 | 0 | 36.0255 | 0 |  | 0.246 | 3.25 | 5.7613 | 5.5438 | 4.2583 |  | 0.543 | 11.77 | 17.3131 | 8.67% | 1.5011 | 15.8121 | 0 | 36.0255 | 0 |  | 0.11222 | 3.25 | 4.3956 | 4.2297 | 5.5813 | 0.133 | 2.685 | 4.0427 | 10.1744 | 0 | 1.7139
X | 1 | [10 empty] | 0.543 | 11.77 | 19.6163 | 4.337% | 0.85082 | 18.7655 | 0 | 0 | 0 |  | 0.246 | 3.25 | 6.8047 | 6.5479 | 0 |  | 0.543 | 11.77 | 19.6163 | 4.337% | 0.85082 | 18.7655 | 0 | 0 | 0 |  | 0.246 | 3.25 | 6.8047 | 6.5479 | 0 |  | 0.543 | 11.77 | 19.6163 | 4.337% | 0.85082 | 18.7655 | 0 | 0 | 0 |  | 0.11222 | 3.25 | 4.8716 | 4.6878 | 0 | 0.133 | 2.685 | 4.6068 | 10.1744 | 0 | 1.504
| 2 | [10 empty] | 0.543 | 11.77 | 19.5711 | 4.413% | 0.86359 | 18.7075 | 0 | 0 | 0 |  | 0.246 | 3.25 | 6.7842 | 6.5282 | 0 |  | 0.543 | 11.77 | 19.5711 | 4.413% | 0.86359 | 18.7075 | 0 | 0 | 0 |  | 0.246 | 3.25 | 6.7842 | 6.5282 | 0 |  | 0.543 | 11.77 | 19.5711 | 4.413% | 0.86359 | 18.7075 | 0 | 0 | 0 |  | 0.11222 | 3.25 | 4.8623 | 4.6788 | 0 | 0.133 | 2.685 | 4.5958 | 10.1744 | 0 | 1.5076
| 3 | [10 empty] | 0 | 0 | 0 | 0% | 0 | 0 | 0 | 0 | 0 |  | 0 | 0 | 0 | 0 | 0 |  | 0 | 0 | 0 | 0% | 0 | 0 | 0 | 0 | 0 |  | 0 | 0 | 0 | 0 | 0 |  | 0 | 0 | 0 | 0% | 0 | 0 | 0 | 0 | 0 |  | 0.11222 | 0 | 1.9438 | 1.8704 | 0 | 0.133 | 2.685 | 4.9887 | 10.1744 | 0 | 1.3889
| 4 | [10 empty] | 0.543 | 11.77 | 17.7905 | 7.68% | 1.3663 | 16.4242 | 0 | 32.7909 | 0 |  | 0.246 | 3.25 | 5.9775 | 5.752 | 3.7357 |  | 0.543 | 11.77 | 17.7905 | 7.68% | 1.3663 | 16.4242 | 0 | 32.7909 | 0 |  | 0.246 | 3.25 | 5.9775 | 5.752 | 3.7357 |  | 0.543 | 11.77 | 17.7905 | 7.68% | 1.3663 | 16.4242 | 0 | 32.7909 | 0 |  | 0.11222 | 3.25 | 4.4943 | 4.3247 | 4.9686 | 0.133 | 2.685 | 4.1596 | 10.1744 | 0 | 1.6657
| 5 | [10 empty] | 1.2667 | 4.5333 | 15.9333 | 10.58% | 1.6863 | 14.247 | 0 | 40.4712 | 0 |  | 0.16667 | 4.0433 | 5.5433 | 5.3342 | 4.9719 |  | 1.14 | 5.2 | 15.46 | 10.91% | 1.6863 | 13.7737 | 0 | 40.4712 | 0 |  | 0.09 | 3.47 | 4.28 | 4.1185 | 6.4394 |  | 1.2667 | 4.5333 | 15.9333 | 10.58% | 1.6863 | 14.247 | 0 | 40.4712 | 0 |  | 0.11222 | 4.0433 | 5.0533 | 4.8626 | 5.454 | 0.088333 | 3.1317 | 3.9267 | 10.1744 | 0 | 1.7645
| 6 | [10 empty] | 1.2667 | 4.5333 | 16.0019 | 10.49% | 1.678 | 14.3239 | 0 | 40.2719 | 0 |  | 0.16667 | 4.0433 | 5.5524 | 5.3428 | 4.9393 |  | 1.14 | 5.2 | 15.5217 | 10.81% | 1.678 | 13.8438 | 0 | 40.2719 | 0 |  | 0.09 | 3.47 | 4.2849 | 4.1232 | 6.4004 |  | 1.2667 | 4.5333 | 16.0019 | 10.49% | 1.678 | 14.3239 | 0 | 40.2719 | 0 |  | 0.11222 | 4.0433 | 5.0594 | 4.8685 | 5.4206 | 0.088333 | 3.1317 | 3.9315 | 10.1744 | 0 | 1.7624
| 7 | [10 empty] | 1.2667 | 4.5333 | 14.9464 | 12.08% | 1.8057 | 13.1406 | 0 | 43.3379 | 0 |  | 0.16667 | 4.0433 | 5.4135 | 5.2092 | 5.4517 |  | 1.14 | 5.2 | 14.5718 | 12.39% | 1.8057 | 12.766 | 0 | 43.3379 | 0 |  | 0.09 | 3.47 | 4.2099 | 4.051 | 7.0104 |  | 1.2667 | 4.5333 | 14.9464 | 12.08% | 1.8057 | 13.1406 | 0 | 43.3379 | 0 |  | 0.11222 | 4.0433 | 4.9659 | 4.7785 | 5.9431 | 0.088333 | 3.1317 | 3.8578 | 10.1744 | 0 | 1.796
| 8 | [10 empty] | 1.2667 | 4.5333 | 14.9464 | 12.08% | 1.8057 | 13.1406 | 0 | 43.3379 | 0 |  | 0.16667 | 4.0433 | 5.4135 | 5.2092 | 5.4517 |  | 1.14 | 5.2 | 14.5717 | 12.39% | 1.8057 | 12.766 | 0 | 43.3379 | 0 |  | 0.09 | 3.47 | 4.2099 | 4.051 | 7.0104 |  | 1.2667 | 4.5333 | 14.9464 | 12.08% | 1.8057 | 13.1406 | 0 | 43.3379 | 0 |  | 0.11222 | 4.0433 | 4.9659 | 4.7785 | 5.9431 | 0.088333 | 3.1317 | 3.8578 | 10.1744 | 0 | 1.796
| 9 | [10 empty] | 0.543 | 11.77 | 17.3335 | 8.627% | 1.4953 | 15.8382 | 0 | 35.8875 | 0 |  | 0.246 | 3.25 | 5.7705 | 5.5527 | 4.2352 |  | 0.543 | 11.77 | 17.3335 | 8.627% | 1.4953 | 15.8382 | 0 | 35.8875 | 0 |  | 0.246 | 3.25 | 5.7705 | 5.5527 | 4.2352 |  | 0.543 | 11.77 | 17.3335 | 8.627% | 1.4953 | 15.8382 | 0 | 35.8875 | 0 |  | 0.11222 | 3.25 | 4.3998 | 4.2338 | 5.5546 | 0.133 | 2.685 | 4.0477 | 10.1744 | 0 | 1.7118
| 10 | [10 empty] | 1.2667 | 4.5333 | 15.0625 | 11.9% | 1.7917 | 13.2708 | 0 | 43.0006 | 0 |  | 0.16667 | 4.0433 | 5.4287 | 5.2239 | 5.3941 |  | 1.14 | 5.2 | 14.6763 | 12.21% | 1.7917 | 12.8846 | 0 | 43.0006 | 0 |  | 0.09 | 3.47 | 4.2181 | 4.059 | 6.9422 |  | 1.2667 | 4.5333 | 15.0625 | 11.9% | 1.7917 | 13.2708 | 0 | 43.0006 | 0 |  | 0.11222 | 4.0433 | 4.9762 | 4.7884 | 5.8847 | 0.088333 | 3.1317 | 3.8659 | 10.1744 | 0 | 1.7922
| 11 | [10 empty] | 1.2667 | 4.5333 | 16.8517 | 9.347% | 1.5752 | 15.2765 | 0 | 37.8038 | 0 |  | 0.16667 | 4.0433 | 5.6642 | 5.4504 | 4.5451 |  | 1.14 | 5.2 | 16.2865 | 9.672% | 1.5752 | 14.7113 | 0 | 37.8038 | 0 |  | 0.09 | 3.47 | 4.3453 | 4.1813 | 5.9247 |  | 1.2667 | 4.5333 | 16.8517 | 9.347% | 1.5752 | 15.2765 | 0 | 37.8038 | 0 |  | 0.11222 | 4.0433 | 5.1347 | 4.9409 | 5.0138 | 0.088333 | 3.1317 | 3.9907 | 10.1744 | 0 | 1.7362
| 12 | [10 empty] | 0.543 | 11.77 | 17.3946 | 8.497% | 1.4781 | 15.9165 | 0 | 35.4736 | 0 |  | 0.246 | 3.25 | 5.7981 | 5.5794 | 4.1664 |  | 0.543 | 11.77 | 17.3946 | 8.497% | 1.4781 | 15.9165 | 0 | 35.4736 | 0 |  | 0.246 | 3.25 | 5.7981 | 5.5794 | 4.1664 |  | 0.543 | 11.77 | 17.3946 | 8.497% | 1.4781 | 15.9165 | 0 | 35.4736 | 0 |  | 0.11222 | 3.25 | 4.4124 | 4.2459 | 5.4748 | 0.133 | 2.685 | 4.0627 | 10.1744 | 0 | 1.7055
| 13 | [10 empty] | 1.2667 | 4.5333 | 15.2314 | 11.63% | 1.7713 | 13.4601 | 0 | 42.5101 | 0 |  | 0.16667 | 4.0433 | 5.451 | 5.2453 | 5.3108 |  | 1.14 | 5.2 | 14.8283 | 11.95% | 1.7713 | 13.057 | 0 | 42.5101 | 0 |  | 0.09 | 3.47 | 4.2301 | 4.0705 | 6.8436 |  | 1.2667 | 4.5333 | 15.2314 | 11.63% | 1.7713 | 13.4601 | 0 | 42.5101 | 0 |  | 0.11222 | 4.0433 | 4.9911 | 4.8028 | 5.8001 | 0.088333 | 3.1317 | 3.8777 | 10.1744 | 0 | 1.7868
| 14 | [10 empty] | 1.2667 | 4.5333 | 13.9911 | 13.73% | 1.9214 | 12.0698 | 0 | 46.1126 | 0 |  | 0.16667 | 4.0433 | 5.2878 | 5.0882 | 5.9387 |  | 1.14 | 5.2 | 13.712 | 14.01% | 1.9214 | 11.7906 | 0 | 46.1126 | 0 |  | 0.09 | 3.47 | 4.142 | 3.9857 | 7.5815 |  | 1.2667 | 4.5333 | 13.9911 | 13.73% | 1.9214 | 12.0698 | 0 | 46.1126 | 0 |  | 0.11222 | 4.0433 | 4.8813 | 4.6971 | 6.4333 | 0.088333 | 3.1317 | 3.7912 | 10.1744 | 0 | 1.8276
| 15 | [10 empty] | 0.212 | 11.916 | 13.1862 | 16.29% | 2.1475 | 11.0388 | 0 | 51.5395 | 0 |  | 0.246 | 3.488 | 4.9619 | 4.7747 | 7.0734 |  | 0.216 | 11.668 | 12.9622 | 16.57% | 2.1475 | 10.8147 | 0 | 51.5395 | 0 |  | 0.162 | 2.966 | 3.9366 | 3.7881 | 8.9157 |  | 0.212 | 11.916 | 13.1862 | 16.29% | 2.1475 | 11.0388 | 0 | 51.5395 | 0 |  | 0.11222 | 3.488 | 4.1604 | 4.0034 | 8.4362 | 0.138 | 2.784 | 3.6109 | 10.1744 | 0 | 1.9189
| 16 | [10 empty] | 0.212 | 11.916 | 12.9557 | 17.86% | 2.3142 | 10.6415 | 0 | 55.5406 | 0 |  | 0.246 | 3.488 | 4.6944 | 4.5173 | 8.057 |  | 0.216 | 11.668 | 12.7273 | 18.18% | 2.3142 | 10.4131 | 0 | 55.5406 | 0 |  | 0.162 | 2.966 | 3.7605 | 3.6186 | 10.058 |  | 0.212 | 11.916 | 12.9557 | 17.86% | 2.3142 | 10.6415 | 0 | 55.5406 | 0 |  | 0.11222 | 3.488 | 4.0384 | 3.886 | 9.3659 | 0.138 | 2.784 | 3.4608 | 10.1744 | 0 | 2.0021
| 17 | [10 empty] | 0.212 | 11.916 | 12.6836 | 19.8% | 2.5109 | 10.1727 | 0 | 60.2622 | 0 |  | 0.246 | 3.488 | 4.3787 | 4.2135 | 9.3722 |  | 0.216 | 11.668 | 12.4501 | 20.17% | 2.5109 | 9.9392 | 0 | 60.2622 | 0 |  | 0.162 | 2.966 | 3.5526 | 3.4185 | 11.5517 |  | 0.212 | 11.916 | 12.6836 | 19.8% | 2.5109 | 10.1727 | 0 | 60.2622 | 0 |  | 0.11222 | 3.488 | 3.8943 | 3.7474 | 10.5379 | 0.138 | 2.784 | 3.2837 | 10.1744 | 0 | 2.1101
| 18 | [10 empty] | 0.212 | 11.916 | 12.9177 | 18.13% | 2.3417 | 10.576 | 0 | 56.1998 | 0 |  | 0.246 | 3.488 | 4.6503 | 4.4749 | 8.2299 |  | 0.216 | 11.668 | 12.6886 | 18.45% | 2.3417 | 10.3469 | 0 | 56.1998 | 0 |  | 0.162 | 2.966 | 3.7314 | 3.5906 | 10.2565 |  | 0.212 | 11.916 | 12.9177 | 18.13% | 2.3417 | 10.576 | 0 | 56.1998 | 0 |  | 0.11222 | 3.488 | 4.0183 | 3.8666 | 9.5245 | 0.138 | 2.784 | 3.4361 | 10.1744 | 0 | 2.0165
| 19 | [10 empty] | 0.212 | 11.916 | 12.4389 | 21.61% | 2.6879 | 9.7511 | 0 | 64.5086 | 0 |  | 0.246 | 3.488 | 4.0948 | 3.9403 | 10.7282 |  | 0.216 | 11.668 | 12.2008 | 22.03% | 2.6879 | 9.5129 | 0 | 64.5086 | 0 |  | 0.162 | 2.966 | 3.3656 | 3.2386 | 13.0527 |  | 0.212 | 11.916 | 12.4389 | 21.61% | 2.6879 | 9.7511 | 0 | 64.5086 | 0 |  | 0.11222 | 3.488 | 3.7648 | 3.6227 | 11.6686 | 0.138 | 2.784 | 3.1244 | 10.1744 | 0 | 2.2176
| 20 | [10 empty] | 0.13444 | 12.0711 | 12.2761 | 23.07% | 2.8322 | 9.4439 | 0 | 67.9732 | 0 |  | 0.11222 | 3.7556 | 3.9267 | 3.7785 | 11.7884 |  | 0.16 | 11.78 | 12.024 | 23.55% | 2.8322 | 9.1918 | 0 | 67.9732 | 0 |  | 0.081111 | 3.1278 | 3.2515 | 3.1288 | 14.2364 |  | 0.13444 | 12.0711 | 12.2761 | 23.07% | 2.8322 | 9.4439 | 0 | 67.9732 | 0 |  | 0.11222 | 3.7556 | 3.9267 | 3.7785 | 11.7884 | 0.07 | 2.92 | 3.0267 | 10.1744 | 0 | 2.2892
| 21 | [10 empty] | 0.13444 | 12.0711 | 12.2896 | 22.92% | 2.8169 | 9.4727 | 0 | 67.6053 | 0 |  | 0.11222 | 3.7556 | 3.9379 | 3.7893 | 11.6912 |  | 0.16 | 11.78 | 12.04 | 23.4% | 2.8169 | 9.2231 | 0 | 67.6053 | 0 |  | 0.081111 | 3.1278 | 3.2596 | 3.1366 | 14.1241 |  | 0.13444 | 12.0711 | 12.2896 | 22.92% | 2.8169 | 9.4727 | 0 | 67.6053 | 0 |  | 0.11222 | 3.7556 | 3.9379 | 3.7893 | 11.6912 | 0.07 | 2.92 | 3.0337 | 10.1744 | 0 | 2.2839
| 22 | [10 empty] | 0.212 | 11.916 | 12.3798 | 22.06% | 2.7307 | 9.6491 | 0 | 65.5357 | 0 |  | 0.246 | 3.488 | 4.0261 | 3.8742 | 11.085 |  | 0.216 | 11.668 | 12.1405 | 22.49% | 2.7307 | 9.4098 | 0 | 65.5357 | 0 |  | 0.162 | 2.966 | 3.3204 | 3.1951 | 13.4411 |  | 0.212 | 11.916 | 12.3798 | 22.06% | 2.7307 | 9.6491 | 0 | 65.5357 | 0 |  | 0.11222 | 3.488 | 3.7335 | 3.5926 | 11.9538 | 0.138 | 2.784 | 3.0859 | 10.1744 | 0 | 2.2453
| 23 | [10 empty] | 0.212 | 11.916 | 13.0131 | 17.46% | 2.2727 | 10.7404 | 0 | 54.5441 | 0 |  | 0.246 | 3.488 | 4.7611 | 4.5814 | 7.8017 |  | 0.216 | 11.668 | 12.7858 | 17.77% | 2.2727 | 10.5131 | 0 | 54.5441 | 0 |  | 0.162 | 2.966 | 3.8043 | 3.6608 | 9.7636 |  | 0.212 | 11.916 | 13.0131 | 17.46% | 2.2727 | 10.7404 | 0 | 54.5441 | 0 |  | 0.11222 | 3.488 | 4.0687 | 3.9152 | 9.1292 | 0.138 | 2.784 | 3.4981 | 10.1744 | 0 | 1.9807
| 24 | [10 empty] | 1.2667 | 4.5333 | 14.2603 | 13.25% | 1.8888 | 12.3715 | 0 | 45.3308 | 0 |  | 0.16667 | 4.0433 | 5.3232 | 5.1223 | 5.7992 |  | 1.14 | 5.2 | 13.9543 | 13.54% | 1.8888 | 12.0655 | 0 | 45.3308 | 0 |  | 0.09 | 3.47 | 4.1611 | 4.0041 | 7.4187 |  | 1.2667 | 4.5333 | 14.2603 | 13.25% | 1.8888 | 12.3715 | 0 | 45.3308 | 0 |  | 0.11222 | 4.0433 | 4.9051 | 4.72 | 6.2934 | 0.088333 | 3.1317 | 3.81 | 10.1744 | 0 | 1.8186
| 25 | [10 empty] | 0.543 | 11.77 | 18.5552 | 6.2% | 1.1504 | 17.4048 | 0 | 0 | 0 |  | 0.246 | 3.25 | 6.324 | 6.0853 | 0 |  | 0.543 | 11.77 | 18.5552 | 6.2% | 1.1504 | 17.4048 | 0 | 0 | 0 |  | 0.246 | 3.25 | 6.324 | 6.0853 | 0 |  | 0.543 | 11.77 | 18.5552 | 6.2% | 1.1504 | 17.4048 | 0 | 0 | 0 |  | 0.11222 | 3.25 | 4.6523 | 4.4768 | 0 | 0.133 | 2.685 | 4.3469 | 10.1744 | 0 | 1.5939
| 26 | [10 empty] | 0.543 | 11.77 | 18.5665 | 6.179% | 1.1472 | 17.4194 | 0 | 0 | 0 |  | 0.246 | 3.25 | 6.3291 | 6.0903 | 0 |  | 0.543 | 11.77 | 18.5665 | 6.179% | 1.1472 | 17.4194 | 0 | 0 | 0 |  | 0.246 | 3.25 | 6.3291 | 6.0903 | 0 |  | 0.543 | 11.77 | 18.5665 | 6.179% | 1.1472 | 17.4194 | 0 | 0 | 0 |  | 0.11222 | 3.25 | 4.6546 | 4.479 | 0 | 0.133 | 2.685 | 4.3497 | 10.1744 | 0 | 1.5929
| 27 | [10 empty] | 0.543 | 11.77 | 17.5643 | 8.142% | 1.4302 | 16.1341 | 0 | 34.3239 | 0 |  | 0.246 | 3.25 | 5.875 | 5.6533 | 3.9786 |  | 0.543 | 11.77 | 17.5643 | 8.142% | 1.4302 | 16.1341 | 0 | 34.3239 | 0 |  | 0.246 | 3.25 | 5.875 | 5.6533 | 3.9786 |  | 0.543 | 11.77 | 17.5643 | 8.142% | 1.4302 | 16.1341 | 0 | 34.3239 | 0 |  | 0.11222 | 3.25 | 4.4475 | 4.2797 | 5.2556 | 0.133 | 2.685 | 4.1042 | 10.1744 | 0 | 1.6882
| 28 | [10 empty] | 1.2667 | 4.5333 | 16.4928 | 9.814% | 1.6186 | 14.8742 | 0 | 38.8462 | 0 |  | 0.16667 | 4.0433 | 5.6169 | 5.405 | 4.7097 |  | 1.14 | 5.2 | 15.9635 | 10.14% | 1.6186 | 14.3449 | 0 | 38.8462 | 0 |  | 0.09 | 3.47 | 4.3197 | 4.1567 | 6.124 |  | 1.2667 | 4.5333 | 16.4928 | 9.814% | 1.6186 | 14.8742 | 0 | 38.8462 | 0 |  | 0.11222 | 4.0433 | 5.1029 | 4.9103 | 5.1841 | 0.088333 | 3.1317 | 3.9657 | 10.1744 | 0 | 1.7472
| 29 | [10 empty] | 1.2667 | 4.5333 | 14.4186 | 12.97% | 1.8696 | 12.549 | 0 | 44.8709 | 0 |  | 0.16667 | 4.0433 | 5.344 | 5.1424 | 5.7179 |  | 1.14 | 5.2 | 14.0968 | 13.26% | 1.8696 | 12.2271 | 0 | 44.8709 | 0 |  | 0.09 | 3.47 | 4.1724 | 4.0149 | 7.3236 |  | 1.2667 | 4.5333 | 14.4186 | 12.97% | 1.8696 | 12.549 | 0 | 44.8709 | 0 |  | 0.11222 | 4.0433 | 4.9191 | 4.7335 | 6.2118 | 0.088333 | 3.1317 | 3.821 | 10.1744 | 0 | 1.8133
| 30 | [10 empty] | 0.212 | 11.916 | 12.6341 | 20.16% | 2.5467 | 10.0875 | 0 | 61.1207 | 0 |  | 0.246 | 3.488 | 4.3213 | 4.1583 | 9.632 |  | 0.216 | 11.668 | 12.3997 | 20.54% | 2.5467 | 9.853 | 0 | 61.1207 | 0 |  | 0.162 | 2.966 | 3.5148 | 3.3821 | 11.8423 |  | 0.212 | 11.916 | 12.6341 | 20.16% | 2.5467 | 10.0875 | 0 | 61.1207 | 0 |  | 0.11222 | 3.488 | 3.8682 | 3.7222 | 10.7604 | 0.138 | 2.784 | 3.2515 | 10.1744 | 0 | 2.1309
XI | 1 | [10 empty] | 1.2667 | 4.5333 | 13.7431 | 14.2% | 1.9514 | 11.7917 | 0 | 46.8332 | 0 |  | 0.16667 | 4.0433 | 5.2551 | 5.0568 | 6.0689 |  | 1.14 | 5.2 | 13.4887 | 14.47% | 1.9514 | 11.5374 | 0 | 46.8332 | 0 |  | 0.09 | 3.47 | 4.1244 | 3.9687 | 7.7328 |  | 1.2667 | 4.5333 | 13.7431 | 14.2% | 1.9514 | 11.7917 | 0 | 46.8332 | 0 |  | 0.11222 | 4.0433 | 4.8593 | 4.6759 | 6.5633 | 0.088333 | 3.1317 | 3.7739 | 10.1744 | 0 | 1.8359
| 2 | [10 empty] | 0.212 | 11.916 | 12.6571 | 19.99% | 2.5301 | 10.127 | 0 | 60.7221 | 0 |  | 0.246 | 3.488 | 4.348 | 4.1839 | 9.5105 |  | 0.216 | 11.668 | 12.4231 | 20.37% | 2.5301 | 9.893 | 0 | 60.7221 | 0 |  | 0.162 | 2.966 | 3.5323 | 3.399 | 11.7066 |  | 0.212 | 11.916 | 12.6571 | 19.99% | 2.5301 | 10.127 | 0 | 60.7221 | 0 |  | 0.11222 | 3.488 | 3.8803 | 3.7339 | 10.6567 | 0.138 | 2.784 | 3.2664 | 10.1744 | 0 | 2.1212
| 3 | [10 empty] | 0.212 | 11.916 | 12.4478 | 21.54% | 2.6815 | 9.7663 | 0 | 64.3553 | 0 |  | 0.246 | 3.488 | 4.1051 | 3.9501 | 10.676 |  | 0.216 | 11.668 | 12.2098 | 21.96% | 2.6815 | 9.5283 | 0 | 64.3553 | 0 |  | 0.162 | 2.966 | 3.3723 | 3.2451 | 12.9956 |  | 0.212 | 11.916 | 12.4478 | 21.54% | 2.6815 | 9.7663 | 0 | 64.3553 | 0 |  | 0.11222 | 3.488 | 3.7695 | 3.6272 | 11.6264 | 0.138 | 2.784 | 3.1302 | 10.1744 | 0 | 2.2135
| 4 | [10 empty] | 0.212 | 11.916 | 12.3903 | 21.98% | 2.723 | 9.6674 | 0 | 65.3518 | 0 |  | 0.246 | 3.488 | 4.0384 | 3.886 | 11.0202 |  | 0.216 | 11.668 | 12.1513 | 22.41% | 2.723 | 9.4283 | 0 | 65.3518 | 0 |  | 0.162 | 2.966 | 3.3285 | 3.2029 | 13.3707 |  | 0.212 | 11.916 | 12.3903 | 21.98% | 2.723 | 9.6674 | 0 | 65.3518 | 0 |  | 0.11222 | 3.488 | 3.7391 | 3.598 | 11.9024 | 0.138 | 2.784 | 3.0928 | 10.1744 | 0 | 2.2403
| 5 | [10 empty] | 0.212 | 11.916 | 12.7039 | 19.65% | 2.4962 | 10.2077 | 0 | 59.9096 | 0 |  | 0.246 | 3.488 | 4.4023 | 4.2362 | 9.2675 |  | 0.216 | 11.668 | 12.4708 | 20.02% | 2.4962 | 9.9746 | 0 | 59.9096 | 0 |  | 0.162 | 2.966 | 3.5681 | 3.4335 | 11.4341 |  | 0.212 | 11.916 | 12.7039 | 19.65% | 2.4962 | 10.2077 | 0 | 59.9096 | 0 |  | 0.11222 | 3.488 | 3.9051 | 3.7577 | 10.4474 | 0.138 | 2.784 | 3.2969 | 10.1744 | 0 | 2.1016
| 6 | [10 empty] | 0.212 | 11.916 | 12.5988 | 20.42% | 2.5722 | 10.0266 | 0 | 61.7339 | 0 |  | 0.246 | 3.488 | 4.2803 | 4.1188 | 9.8218 |  | 0.216 | 11.668 | 12.3637 | 20.8% | 2.5722 | 9.7915 | 0 | 61.7339 | 0 |  | 0.162 | 2.966 | 3.4878 | 3.3562 | 12.0537 |  | 0.212 | 11.916 | 12.5988 | 20.42% | 2.5722 | 10.0266 | 0 | 61.7339 | 0 |  | 0.11222 | 3.488 | 3.8494 | 3.7042 | 10.9212 | 0.138 | 2.784 | 3.2285 | 10.1744 | 0 | 2.1461
| 7 | [10 empty] | 0.13444 | 12.0711 | 12.261 | 23.24% | 2.8495 | 9.4116 | 0 | 68.3871 | 0 |  | 0.11222 | 3.7556 | 3.9141 | 3.7664 | 11.8984 |  | 0.16 | 11.78 | 12.006 | 23.73% | 2.8495 | 9.1565 | 0 | 68.3871 | 0 |  | 0.081111 | 3.1278 | 3.2423 | 3.12 | 14.3634 |  | 0.13444 | 12.0711 | 12.261 | 23.24% | 2.8495 | 9.4116 | 0 | 68.3871 | 0 |  | 0.11222 | 3.7556 | 3.9141 | 3.7664 | 11.8984 | 0.07 | 2.92 | 3.0189 | 10.1744 | 0 | 2.2951
| 8 | [10 empty] | 0.13444 | 12.0711 | 12.0689 | 25.43% | 3.0686 | 9.0003 | 0 | 73.6453 | 0 |  | 0.11222 | 3.7556 | 3.7537 | 3.612 | 13.3608 |  | 0.16 | 11.78 | 11.7773 | 26.05% | 3.0686 | 8.7088 | 0 | 73.6453 | 0 |  | 0.081111 | 3.1278 | 3.1264 | 3.0084 | 16.0413 |  | 0.13444 | 12.0711 | 12.0689 | 25.43% | 3.0686 | 9.0003 | 0 | 73.6453 | 0 |  | 0.11222 | 3.7556 | 3.7537 | 3.612 | 13.3608 | 0.07 | 2.92 | 2.9188 | 10.1744 | 0 | 2.3738
| 9 | [10 empty] | 0.13444 | 12.0711 | 12.1434 | 24.57% | 2.9836 | 9.1598 | 0 | 71.6064 | 0 |  | 0.11222 | 3.7556 | 3.8159 | 3.6719 | 12.7791 |  | 0.16 | 11.78 | 11.866 | 25.14% | 2.9836 | 8.8824 | 0 | 71.6064 | 0 |  | 0.081111 | 3.1278 | 3.1714 | 3.0517 | 15.3762 |  | 0.13444 | 12.0711 | 12.1434 | 24.57% | 2.9836 | 9.1598 | 0 | 71.6064 | 0 |  | 0.11222 | 3.7556 | 3.8159 | 3.6719 | 12.7791 | 0.07 | 2.92 | 2.9576 | 10.1744 | 0 | 2.3427
| 10 | [10 empty] | 0.13444 | 12.0711 | 12.1854 | 24.09% | 2.9357 | 9.2497 | 0 | 70.4567 | 0 |  | 0.11222 | 3.7556 | 3.8509 | 3.7056 | 12.4594 |  | 0.16 | 11.78 | 11.916 | 24.64% | 2.9357 | 8.9803 | 0 | 70.4567 | 0 |  | 0.081111 | 3.1278 | 3.1967 | 3.0761 | 15.0093 |  | 0.13444 | 12.0711 | 12.1854 | 24.09% | 2.9357 | 9.2497 | 0 | 70.4567 | 0 |  | 0.11222 | 3.7556 | 3.8509 | 3.7056 | 12.4594 | 0.07 | 2.92 | 2.9795 | 10.1744 | 0 | 2.3255
| 11 | [10 empty] | 0.13444 | 12.0711 | 12.2929 | 22.88% | 2.8131 | 9.4799 | 0 | 67.5133 | 0 |  | 0.11222 | 3.7556 | 3.9407 | 3.792 | 11.6669 |  | 0.16 | 11.78 | 12.044 | 23.36% | 2.8131 | 9.2309 | 0 | 67.5133 | 0 |  | 0.081111 | 3.1278 | 3.2616 | 3.1385 | 14.0962 |  | 0.13444 | 12.0711 | 12.2929 | 22.88% | 2.8131 | 9.4799 | 0 | 67.5133 | 0 |  | 0.11222 | 3.7556 | 3.9407 | 3.792 | 11.6669 | 0.07 | 2.92 | 3.0355 | 10.1744 | 0 | 2.2826
| 12 | [10 empty] | 0.212 | 11.916 | 12.6951 | 19.71% | 2.5026 | 10.1925 | 0 | 60.0629 | 0 |  | 0.246 | 3.488 | 4.3921 | 4.2263 | 9.3129 |  | 0.216 | 11.668 | 12.4618 | 20.08% | 2.5026 | 9.9592 | 0 | 60.0629 | 0 |  | 0.162 | 2.966 | 3.5614 | 3.427 | 11.4851 |  | 0.212 | 11.916 | 12.6951 | 19.71% | 2.5026 | 10.1925 | 0 | 60.0629 | 0 |  | 0.11222 | 3.488 | 3.9004 | 3.7532 | 10.4867 | 0.138 | 2.784 | 3.2912 | 10.1744 | 0 | 2.1053
| 13 | [10 empty] | 0.212 | 11.916 | 12.8294 | 18.75% | 2.4055 | 10.4238 | 0 | 57.7328 | 0 |  | 0.246 | 3.488 | 4.5479 | 4.3762 | 8.6449 |  | 0.216 | 11.668 | 12.5986 | 19.09% | 2.4055 | 10.1931 | 0 | 57.7328 | 0 |  | 0.162 | 2.966 | 3.6639 | 3.5257 | 10.7304 |  | 0.212 | 11.916 | 12.8294 | 18.75% | 2.4055 | 10.4238 | 0 | 57.7328 | 0 |  | 0.11222 | 3.488 | 3.9715 | 3.8216 | 9.8995 | 0.138 | 2.784 | 3.3786 | 10.1744 | 0 | 2.0508
| 14 | [10 empty] | 0.212 | 11.916 | 12.5732 | 20.61% | 2.5908 | 9.9824 | 0 | 62.1785 | 0 |  | 0.246 | 3.488 | 4.2506 | 4.0902 | 9.9617 |  | 0.216 | 11.668 | 12.3376 | 21% | 2.5908 | 9.7468 | 0 | 62.1785 | 0 |  | 0.162 | 2.966 | 3.4682 | 3.3373 | 12.209 |  | 0.212 | 11.916 | 12.5732 | 20.61% | 2.5908 | 9.9824 | 0 | 62.1785 | 0 |  | 0.11222 | 3.488 | 3.8359 | 3.6911 | 11.0387 | 0.138 | 2.784 | 3.2118 | 10.1744 | 0 | 2.1573
| 15 | [10 empty] | 0.212 | 11.916 | 12.5953 | 20.44% | 2.5748 | 10.0205 | 0 | 61.7952 | 0 |  | 0.246 | 3.488 | 4.2762 | 4.1149 | 9.841 |  | 0.216 | 11.668 | 12.3601 | 20.83% | 2.5748 | 9.7853 | 0 | 61.7952 | 0 |  | 0.162 | 2.966 | 3.4851 | 3.3536 | 12.075 |  | 0.212 | 11.916 | 12.5953 | 20.44% | 2.5748 | 10.0205 | 0 | 61.7952 | 0 |  | 0.11222 | 3.488 | 3.8476 | 3.7024 | 10.9373 | 0.138 | 2.784 | 3.2262 | 10.1744 | 0 | 2.1477
| 16 | [10 empty] | 1.2667 | 4.5333 | 13.7483 | 14.19% | 1.9507 | 11.7976 | 0 | 46.8178 | 0 |  | 0.16667 | 4.0433 | 5.2558 | 5.0575 | 6.0662 |  | 1.14 | 5.2 | 13.4935 | 14.46% | 1.9507 | 11.5428 | 0 | 46.8178 | 0 |  | 0.09 | 3.47 | 4.1247 | 3.9691 | 7.7296 |  | 1.2667 | 4.5333 | 13.7483 | 14.19% | 1.9507 | 11.7976 | 0 | 46.8178 | 0 |  | 0.11222 | 4.0433 | 4.8598 | 4.6764 | 6.5606 | 0.088333 | 3.1317 | 3.7743 | 10.1744 | 0 | 1.8358
| 17 | [10 empty] | 1.2667 | 4.5333 | 15.8172 | 10.75% | 1.7004 | 14.1169 | 0 | 40.8085 | 0 |  | 0.16667 | 4.0433 | 5.5281 | 5.3194 | 5.0271 |  | 1.14 | 5.2 | 15.3555 | 11.07% | 1.7004 | 13.6551 | 0 | 40.8085 | 0 |  | 0.09 | 3.47 | 4.2717 | 4.1106 | 6.5056 |  | 1.2667 | 4.5333 | 15.8172 | 10.75% | 1.7004 | 14.1169 | 0 | 40.8085 | 0 |  | 0.11222 | 4.0433 | 5.043 | 4.8527 | 5.5106 | 0.088333 | 3.1317 | 3.9186 | 10.1744 | 0 | 1.7682
| 18 | [10 empty] | 1.2667 | 4.5333 | 14.5453 | 12.75% | 1.8543 | 12.691 | 0 | 44.503 | 0 |  | 0.16667 | 4.0433 | 5.3607 | 5.1584 | 5.6534 |  | 1.14 | 5.2 | 14.2107 | 13.05% | 1.8543 | 12.3565 | 0 | 44.503 | 0 |  | 0.09 | 3.47 | 4.1814 | 4.0236 | 7.2479 |  | 1.2667 | 4.5333 | 14.5453 | 12.75% | 1.8543 | 12.691 | 0 | 44.503 | 0 |  | 0.11222 | 4.0433 | 4.9304 | 4.7443 | 6.1469 | 0.088333 | 3.1317 | 3.8299 | 10.1744 | 0 | 1.8091
| 19 | [10 empty] | 0.212 | 11.916 | 13.2498 | 15.86% | 2.1015 | 11.1483 | 0 | 50.4357 | 0 |  | 0.246 | 3.488 | 5.0358 | 4.8457 | 6.8205 |  | 0.216 | 11.668 | 13.027 | 16.13% | 2.1015 | 10.9255 | 0 | 50.4357 | 0 |  | 0.162 | 2.966 | 3.9852 | 3.8349 | 8.6184 |  | 0.212 | 11.916 | 13.2498 | 15.86% | 2.1015 | 11.1483 | 0 | 50.4357 | 0 |  | 0.11222 | 3.488 | 4.1941 | 4.0358 | 8.1893 | 0.138 | 2.784 | 3.6523 | 10.1744 | 0 | 1.8971
| 20 | [10 empty] | 1.2667 | 4.5333 | 14.5189 | 12.79% | 1.8575 | 12.6614 | 0 | 44.5796 | 0 |  | 0.16667 | 4.0433 | 5.3572 | 5.1551 | 5.6668 |  | 1.14 | 5.2 | 14.187 | 13.09% | 1.8575 | 12.3295 | 0 | 44.5796 | 0 |  | 0.09 | 3.47 | 4.1795 | 4.0218 | 7.2637 |  | 1.2667 | 4.5333 | 14.5189 | 12.79% | 1.8575 | 12.6614 | 0 | 44.5796 | 0 |  | 0.11222 | 4.0433 | 4.928 | 4.7421 | 6.1604 | 0.088333 | 3.1317 | 3.828 | 10.1744 | 0 | 1.81
| 21 | [10 empty] | 0.212 | 11.916 | 12.6615 | 19.96% | 2.5269 | 10.1346 | 0 | 60.6455 | 0 |  | 0.246 | 3.488 | 4.3531 | 4.1888 | 9.4873 |  | 0.216 | 11.668 | 12.4276 | 20.33% | 2.5269 | 9.9007 | 0 | 60.6455 | 0 |  | 0.162 | 2.966 | 3.5357 | 3.4023 | 11.6806 |  | 0.212 | 11.916 | 12.6615 | 19.96% | 2.5269 | 10.1346 | 0 | 60.6455 | 0 |  | 0.11222 | 3.488 | 3.8826 | 3.7361 | 10.6369 | 0.138 | 2.784 | 3.2693 | 10.1744 | 0 | 2.1193
| 22 | [10 empty] | 0.13444 | 12.0711 | 12.3019 | 22.78% | 2.8028 | 9.4991 | 0 | 67.268 | 0 |  | 0.11222 | 3.7556 | 3.9482 | 3.7992 | 11.6025 |  | 0.16 | 11.78 | 12.0547 | 23.25% | 2.8028 | 9.2518 | 0 | 67.268 | 0 |  | 0.081111 | 3.1278 | 3.267 | 3.1437 | 14.0217 |  | 0.13444 | 12.0711 | 12.3019 | 22.78% | 2.8028 | 9.4991 | 0 | 67.268 | 0 |  | 0.11222 | 3.7556 | 3.9482 | 3.7992 | 11.6025 | 0.07 | 2.92 | 3.0402 | 10.1744 | 0 | 2.2791
| 23 | [10 empty] | 0.212 | 11.916 | 12.6925 | 19.73% | 2.5045 | 10.1879 | 0 | 60.1089 | 0 |  | 0.246 | 3.488 | 4.389 | 4.2234 | 9.3265 |  | 0.216 | 11.668 | 12.4591 | 20.1% | 2.5045 | 9.9546 | 0 | 60.1089 | 0 |  | 0.162 | 2.966 | 3.5593 | 3.425 | 11.5005 |  | 0.212 | 11.916 | 12.6925 | 19.73% | 2.5045 | 10.1879 | 0 | 60.1089 | 0 |  | 0.11222 | 3.488 | 3.899 | 3.7519 | 10.4985 | 0.138 | 2.784 | 3.2894 | 10.1744 | 0 | 2.1064
| 24 | [10 empty] | 0.13444 | 12.0711 | 12.168 | 24.29% | 2.9555 | 9.2125 | 0 | 70.9319 | 0 |  | 0.11222 | 3.7556 | 3.8364 | 3.6917 | 12.5909 |  | 0.16 | 11.78 | 11.8953 | 24.85% | 2.9555 | 8.9398 | 0 | 70.9319 | 0 |  | 0.081111 | 3.1278 | 3.1862 | 3.066 | 15.1602 |  | 0.13444 | 12.0711 | 12.168 | 24.29% | 2.9555 | 9.2125 | 0 | 70.9319 | 0 |  | 0.11222 | 3.7556 | 3.8364 | 3.6917 | 12.5909 | 0.07 | 2.92 | 2.9705 | 10.1744 | 0 | 2.3325
| 25 | [10 empty] | 0.13444 | 12.0711 | 11.9697 | 26.58% | 3.1816 | 8.7881 | 0 | 76.3587 | 0 |  | 0.11222 | 3.7556 | 3.6709 | 3.5324 | 14.1653 |  | 0.16 | 11.78 | 11.6593 | 27.29% | 3.1816 | 8.4777 | 0 | 76.3587 | 0 |  | 0.081111 | 3.1278 | 3.0666 | 2.9509 | 16.9568 |  | 0.13444 | 12.0711 | 11.9697 | 26.58% | 3.1816 | 8.7881 | 0 | 76.3587 | 0 |  | 0.11222 | 3.7556 | 3.6709 | 3.5324 | 14.1653 | 0.07 | 2.92 | 2.8672 | 10.1744 | 0 | 2.4165
| 26 | [10 empty] | 0.13444 | 12.0711 | 12.2582 | 23.27% | 2.8527 | 9.4056 | 0 | 68.4638 | 0 |  | 0.11222 | 3.7556 | 3.9117 | 3.7641 | 11.9189 |  | 0.16 | 11.78 | 12.0027 | 23.77% | 2.8527 | 9.15 | 0 | 68.4638 | 0 |  | 0.081111 | 3.1278 | 3.2407 | 3.1184 | 14.387 |  | 0.13444 | 12.0711 | 12.2582 | 23.27% | 2.8527 | 9.4056 | 0 | 68.4638 | 0 |  | 0.11222 | 3.7556 | 3.9117 | 3.7641 | 11.9189 | 0.07 | 2.92 | 3.0174 | 10.1744 | 0 | 2.2962
| 27 | [10 empty] | 0.212 | 11.916 | 12.3621 | 22.19% | 2.7434 | 9.6187 | 0 | 65.8424 | 0 |  | 0.246 | 3.488 | 4.0056 | 3.8545 | 11.1938 |  | 0.216 | 11.668 | 12.1225 | 22.63% | 2.7434 | 9.3791 | 0 | 65.8424 | 0 |  | 0.162 | 2.966 | 3.3069 | 3.1821 | 13.5591 |  | 0.212 | 11.916 | 12.3621 | 22.19% | 2.7434 | 9.6187 | 0 | 65.8424 | 0 |  | 0.11222 | 3.488 | 3.7241 | 3.5836 | 12.0399 | 0.138 | 2.784 | 3.0744 | 10.1744 | 0 | 2.2537
| 28 | [10 empty] | 0.13444 | 12.0711 | 12.1893 | 24.05% | 2.9312 | 9.2581 | 0 | 70.3494 | 0 |  | 0.11222 | 3.7556 | 3.8542 | 3.7088 | 12.4299 |  | 0.16 | 11.78 | 11.9207 | 24.59% | 2.9312 | 8.9894 | 0 | 70.3494 | 0 |  | 0.081111 | 3.1278 | 3.1991 | 3.0784 | 14.9754 |  | 0.13444 | 12.0711 | 12.1893 | 24.05% | 2.9312 | 9.2581 | 0 | 70.3494 | 0 |  | 0.11222 | 3.7556 | 3.8542 | 3.7088 | 12.4299 | 0.07 | 2.92 | 2.9815 | 10.1744 | 0 | 2.3239
| 29 | [10 empty] | 0.13444 | 12.0711 | 12.2302 | 23.59% | 2.8846 | 9.3456 | 0 | 69.2303 | 0 |  | 0.11222 | 3.7556 | 3.8884 | 3.7416 | 12.1248 |  | 0.16 | 11.78 | 11.9693 | 24.1% | 2.8846 | 9.0847 | 0 | 69.2303 | 0 |  | 0.081111 | 3.1278 | 3.2238 | 3.1021 | 14.6244 |  | 0.13444 | 12.0711 | 12.2302 | 23.59% | 2.8846 | 9.3456 | 0 | 69.2303 | 0 |  | 0.11222 | 3.7556 | 3.8884 | 3.7416 | 12.1248 | 0.07 | 2.92 | 3.0028 | 10.1744 | 0 | 2.3074
| 30 | [10 empty] | 0.13444 | 12.0711 | 12.2364 | 23.52% | 2.8776 | 9.3588 | 0 | 69.0617 | 0 |  | 0.11222 | 3.7556 | 3.8935 | 3.7466 | 12.0793 |  | 0.16 | 11.78 | 11.9767 | 24.03% | 2.8776 | 9.0991 | 0 | 69.0617 | 0 |  | 0.081111 | 3.1278 | 3.2275 | 3.1057 | 14.5719 |  | 0.13444 | 12.0711 | 12.2364 | 23.52% | 2.8776 | 9.3588 | 0 | 69.0617 | 0 |  | 0.11222 | 3.7556 | 3.8935 | 3.7466 | 12.0793 | 0.07 | 2.92 | 3.006 | 10.1744 | 0 | 2.3049
| 31 | [10 empty] | 0.13444 | 12.0711 | 12.1383 | 24.63% | 2.9893 | 9.149 | 0 | 71.7444 | 0 |  | 0.11222 | 3.7556 | 3.8117 | 3.6678 | 12.8179 |  | 0.16 | 11.78 | 11.86 | 25.21% | 2.9893 | 8.8706 | 0 | 71.7444 | 0 |  | 0.081111 | 3.1278 | 3.1683 | 3.0488 | 15.4206 |  | 0.13444 | 12.0711 | 12.1383 | 24.63% | 2.9893 | 9.149 | 0 | 71.7444 | 0 |  | 0.11222 | 3.7556 | 3.8117 | 3.6678 | 12.8179 | 0.07 | 2.92 | 2.955 | 10.1744 | 0 | 2.3447
XII | 1 | [10 empty] | 0.13444 | 12.0711 | 11.8476 | 28.03% | 3.3209 | 8.5267 | 0 | 79.7007 | 0 |  | 0.11222 | 3.7556 | 3.569 | 3.4343 | 15.2076 |  | 0.16 | 11.78 | 11.514 | 28.84% | 3.3209 | 8.1931 | 0 | 79.7007 | 0 |  | 0.081111 | 3.1278 | 2.9929 | 2.88 | 18.1346 |  | 0.13444 | 12.0711 | 11.8476 | 28.03% | 3.3209 | 8.5267 | 0 | 79.7007 | 0 |  | 0.11222 | 3.7556 | 3.569 | 3.4343 | 15.2076 | 0.07 | 2.92 | 2.8036 | 10.1744 | 0 | 2.4713
| 2 | [10 empty] | 0.13444 | 12.0711 | 11.6078 | 30.96% | 3.5942 | 8.0136 | 0 | 86.2619 | 0 |  | 0.11222 | 3.7556 | 3.3689 | 3.2417 | 17.4373 |  | 0.16 | 11.78 | 11.2287 | 32.01% | 3.5942 | 7.6344 | 0 | 86.2619 | 0 |  | 0.081111 | 3.1278 | 2.8483 | 2.7408 | 20.6243 |  | 0.13444 | 12.0711 | 11.6078 | 30.96% | 3.5942 | 8.0136 | 0 | 86.2619 | 0 |  | 0.11222 | 3.7556 | 3.3689 | 3.2417 | 17.4373 | 0.07 | 2.92 | 2.6788 | 10.1744 | 0 | 2.5865
| 3 | [10 empty] | 0.13444 | 12.0711 | 11.521 | 32.06% | 3.6933 | 7.8278 | 0 | 88.6381 | 0 |  | 0.11222 | 3.7556 | 3.2964 | 3.172 | 18.3116 |  | 0.16 | 11.78 | 11.1253 | 33.2% | 3.6933 | 7.4321 | 0 | 88.6381 | 0 |  | 0.081111 | 3.1278 | 2.7959 | 2.6904 | 21.5895 |  | 0.13444 | 12.0711 | 11.521 | 32.06% | 3.6933 | 7.8278 | 0 | 88.6381 | 0 |  | 0.11222 | 3.7556 | 3.2964 | 3.172 | 18.3116 | 0.07 | 2.92 | 2.6336 | 10.1744 | 0 | 2.6309
| 4 | [10 empty] | 0.13444 | 12.0711 | 11.7821 | 28.82% | 3.3956 | 8.3865 | 0 | 81.4943 | 0 |  | 0.11222 | 3.7556 | 3.5143 | 3.3817 | 15.7919 |  | 0.16 | 11.78 | 11.436 | 29.69% | 3.3956 | 8.0404 | 0 | 81.4943 | 0 |  | 0.081111 | 3.1278 | 2.9534 | 2.8419 | 18.791 |  | 0.13444 | 12.0711 | 11.7821 | 28.82% | 3.3956 | 8.3865 | 0 | 81.4943 | 0 |  | 0.11222 | 3.7556 | 3.5143 | 3.3817 | 15.7919 | 0.07 | 2.92 | 2.7695 | 10.1744 | 0 | 2.5018
| 5 | [10 empty] | 0.13444 | 12.0711 | 12.1619 | 24.36% | 2.9625 | 9.1993 | 0 | 71.1005 | 0 |  | 0.11222 | 3.7556 | 3.8313 | 3.6867 | 12.6377 |  | 0.16 | 11.78 | 11.888 | 24.92% | 2.9625 | 8.9255 | 0 | 71.1005 | 0 |  | 0.081111 | 3.1278 | 3.1825 | 3.0624 | 15.214 |  | 0.13444 | 12.0711 | 12.1619 | 24.36% | 2.9625 | 9.1993 | 0 | 71.1005 | 0 |  | 0.11222 | 3.7556 | 3.8313 | 3.6867 | 12.6377 | 0.07 | 2.92 | 2.9672 | 10.1744 | 0 | 2.3351
| 6 | [10 empty] | 0.212 | 11.916 | 12.5653 | 20.66% | 2.5965 | 9.9687 | 0 | 62.3165 | 0 |  | 0.246 | 3.488 | 4.2414 | 4.0813 | 10.0055 |  | 0.216 | 11.668 | 12.3295 | 21.06% | 2.5965 | 9.733 | 0 | 62.3165 | 0 |  | 0.162 | 2.966 | 3.4621 | 3.3315 | 12.2575 |  | 0.212 | 11.916 | 12.5653 | 20.66% | 2.5965 | 9.9687 | 0 | 62.3165 | 0 |  | 0.11222 | 3.488 | 3.8317 | 3.6871 | 11.0753 | 0.138 | 2.784 | 3.2066 | 10.1744 | 0 | 2.1608
| 7 | [10 empty] | 0.13444 | 12.0711 | 12.2448 | 23.42% | 2.868 | 9.3768 | 0 | 68.8317 | 0 |  | 0.11222 | 3.7556 | 3.9005 | 3.7533 | 12.0174 |  | 0.16 | 11.78 | 11.9867 | 23.93% | 2.868 | 9.1187 | 0 | 68.8317 | 0 |  | 0.081111 | 3.1278 | 3.2325 | 3.1106 | 14.5006 |  | 0.13444 | 12.0711 | 12.2448 | 23.42% | 2.868 | 9.3768 | 0 | 68.8317 | 0 |  | 0.11222 | 3.7556 | 3.9005 | 3.7533 | 12.0174 | 0.07 | 2.92 | 3.0104 | 10.1744 | 0 | 2.3016
| 8 | [10 empty] | 0.13444 | 12.0711 | 12.0414 | 25.74% | 3.0999 | 8.9416 | 0 | 74.3965 | 0 |  | 0.11222 | 3.7556 | 3.7308 | 3.59 | 13.5799 |  | 0.16 | 11.78 | 11.7447 | 26.39% | 3.0999 | 8.6448 | 0 | 74.3965 | 0 |  | 0.081111 | 3.1278 | 3.1099 | 2.9925 | 16.2912 |  | 0.13444 | 12.0711 | 12.0414 | 25.74% | 3.0999 | 8.9416 | 0 | 74.3965 | 0 |  | 0.11222 | 3.7556 | 3.7308 | 3.59 | 13.5799 | 0.07 | 2.92 | 2.9045 | 10.1744 | 0 | 2.3855
| 9 | [10 empty] | 0.13444 | 12.0711 | 12.2627 | 23.22% | 2.8475 | 9.4151 | 0 | 68.3411 | 0 |  | 0.11222 | 3.7556 | 3.9155 | 3.7677 | 11.8862 |  | 0.16 | 11.78 | 12.008 | 23.71% | 2.8475 | 9.1605 | 0 | 68.3411 | 0 |  | 0.081111 | 3.1278 | 3.2434 | 3.121 | 14.3493 |  | 0.13444 | 12.0711 | 12.2627 | 23.22% | 2.8475 | 9.4151 | 0 | 68.3411 | 0 |  | 0.11222 | 3.7556 | 3.9155 | 3.7677 | 11.8862 | 0.07 | 2.92 | 3.0198 | 10.1744 | 0 | 2.2945
| 10 | [10 empty] | 0.13444 | 12.0711 | 12.242 | 23.45% | 2.8712 | 9.3708 | 0 | 68.9084 | 0 |  | 0.11222 | 3.7556 | 3.8982 | 3.7511 | 12.038 |  | 0.16 | 11.78 | 11.9833 | 23.96% | 2.8712 | 9.1122 | 0 | 68.9084 | 0 |  | 0.081111 | 3.1278 | 3.2309 | 3.1089 | 14.5244 |  | 0.13444 | 12.0711 | 12.242 | 23.45% | 2.8712 | 9.3708 | 0 | 68.9084 | 0 |  | 0.11222 | 3.7556 | 3.8982 | 3.7511 | 12.038 | 0.07 | 2.92 | 3.009 | 10.1744 | 0 | 2.3027
| 11 | [10 empty] | 0.212 | 11.916 | 12.6359 | 20.14% | 2.5454 | 10.0905 | 0 | 61.0901 | 0 |  | 0.246 | 3.488 | 4.3234 | 4.1602 | 9.6226 |  | 0.216 | 11.668 | 12.4015 | 20.53% | 2.5454 | 9.8561 | 0 | 61.0901 | 0 |  | 0.162 | 2.966 | 3.5161 | 3.3834 | 11.8318 |  | 0.212 | 11.916 | 12.6359 | 20.14% | 2.5454 | 10.0905 | 0 | 61.0901 | 0 |  | 0.11222 | 3.488 | 3.8691 | 3.7231 | 10.7524 | 0.138 | 2.784 | 3.2526 | 10.1744 | 0 | 2.1302
| 12 | [10 empty] | 1.2667 | 4.5333 | 17.0997 | 9.036% | 1.5451 | 15.5546 | 0 | 37.0833 | 0 |  | 0.16667 | 4.0433 | 5.6968 | 5.4818 | 4.4329 |  | 1.14 | 5.2 | 16.5098 | 9.359% | 1.5451 | 14.9646 | 0 | 37.0833 | 0 |  | 0.09 | 3.47 | 4.3629 | 4.1982 | 5.7883 |  | 1.2667 | 4.5333 | 17.0997 | 9.036% | 1.5451 | 15.5546 | 0 | 37.0833 | 0 |  | 0.11222 | 4.0433 | 5.1567 | 4.9621 | 4.8972 | 0.088333 | 3.1317 | 4.008 | 10.1744 | 0 | 1.7287
| 13 | [10 empty] | 1.2667 | 4.5333 | 13.4792 | 14.71% | 1.9833 | 11.4958 | 0 | 47.5997 | 0 |  | 0.16667 | 4.0433 | 5.2204 | 5.0234 | 6.2093 |  | 1.14 | 5.2 | 13.2512 | 14.97% | 1.9833 | 11.2679 | 0 | 47.5997 | 0 |  | 0.09 | 3.47 | 4.1056 | 3.9507 | 7.8953 |  | 1.2667 | 4.5333 | 13.4792 | 14.71% | 1.9833 | 11.4958 | 0 | 47.5997 | 0 |  | 0.11222 | 4.0433 | 4.8359 | 4.6534 | 6.703 | 0.088333 | 3.1317 | 3.7555 | 10.1744 | 0 | 1.8449
| 14 | [10 empty] | 0.212 | 11.916 | 12.408 | 21.84% | 2.7102 | 9.6978 | 0 | 65.0452 | 0 |  | 0.246 | 3.488 | 4.0589 | 3.9058 | 10.9131 |  | 0.216 | 11.668 | 12.1693 | 22.27% | 2.7102 | 9.4591 | 0 | 65.0452 | 0 |  | 0.162 | 2.966 | 3.342 | 3.2159 | 13.2543 |  | 0.212 | 11.916 | 12.408 | 21.84% | 2.7102 | 9.6978 | 0 | 65.0452 | 0 |  | 0.11222 | 3.488 | 3.7484 | 3.607 | 11.817 | 0.138 | 2.784 | 3.1043 | 10.1744 | 0 | 2.232
| 15 | [10 empty] | 0.13444 | 12.0711 | 12.0392 | 25.77% | 3.1024 | 8.9368 | 0 | 74.4578 | 0 |  | 0.11222 | 3.7556 | 3.7289 | 3.5882 | 13.5979 |  | 0.16 | 11.78 | 11.742 | 26.42% | 3.1024 | 8.6396 | 0 | 74.4578 | 0 |  | 0.081111 | 3.1278 | 3.1085 | 2.9912 | 16.3118 |  | 0.13444 | 12.0711 | 12.0392 | 25.77% | 3.1024 | 8.9368 | 0 | 74.4578 | 0 |  | 0.11222 | 3.7556 | 3.7289 | 3.5882 | 13.5979 | 0.07 | 2.92 | 2.9034 | 10.1744 | 0 | 2.3864
| 16 | [10 empty] | 0.13444 | 12.0711 | 11.8655 | 27.82% | 3.3004 | 8.5651 | 0 | 79.2101 | 0 |  | 0.11222 | 3.7556 | 3.5839 | 3.4487 | 15.0509 |  | 0.16 | 11.78 | 11.5353 | 28.61% | 3.3004 | 8.2349 | 0 | 79.2101 | 0 |  | 0.081111 | 3.1278 | 3.0037 | 2.8904 | 17.9581 |  | 0.13444 | 12.0711 | 11.8655 | 27.82% | 3.3004 | 8.5651 | 0 | 79.2101 | 0 |  | 0.11222 | 3.7556 | 3.5839 | 3.4487 | 15.0509 | 0.07 | 2.92 | 2.813 | 10.1744 | 0 | 2.4631
| 17 | [10 empty] | 0.13444 | 12.0711 | 12.1198 | 24.84% | 3.0104 | 9.1094 | 0 | 72.2503 | 0 |  | 0.11222 | 3.7556 | 3.7962 | 3.653 | 12.9607 |  | 0.16 | 11.78 | 11.838 | 25.43% | 3.0104 | 8.8276 | 0 | 72.2503 | 0 |  | 0.081111 | 3.1278 | 3.1572 | 3.038 | 15.5842 |  | 0.13444 | 12.0711 | 12.1198 | 24.84% | 3.0104 | 9.1094 | 0 | 72.2503 | 0 |  | 0.11222 | 3.7556 | 3.7962 | 3.653 | 12.9607 | 0.07 | 2.92 | 2.9454 | 10.1744 | 0 | 2.3524
| 18 | [10 empty] | 0.13444 | 12.0711 | 12.1574 | 24.41% | 2.9676 | 9.1897 | 0 | 71.2232 | 0 |  | 0.11222 | 3.7556 | 3.8276 | 3.6831 | 12.6719 |  | 0.16 | 11.78 | 11.8827 | 24.97% | 2.9676 | 8.915 | 0 | 71.2232 | 0 |  | 0.081111 | 3.1278 | 3.1798 | 3.0598 | 15.2532 |  | 0.13444 | 12.0711 | 12.1574 | 24.41% | 2.9676 | 9.1897 | 0 | 71.2232 | 0 |  | 0.11222 | 3.7556 | 3.8276 | 3.6831 | 12.6719 | 0.07 | 2.92 | 2.9649 | 10.1744 | 0 | 2.3369
| 19 | [10 empty] | 0.13444 | 12.0711 | 11.8958 | 27.45% | 3.2659 | 8.6298 | 0 | 78.3823 | 0 |  | 0.11222 | 3.7556 | 3.6092 | 3.473 | 14.7894 |  | 0.16 | 11.78 | 11.5713 | 28.22% | 3.2659 | 8.3054 | 0 | 78.3823 | 0 |  | 0.081111 | 3.1278 | 3.022 | 2.908 | 17.6631 |  | 0.13444 | 12.0711 | 11.8958 | 27.45% | 3.2659 | 8.6298 | 0 | 78.3823 | 0 |  | 0.11222 | 3.7556 | 3.6092 | 3.473 | 14.7894 | 0.07 | 2.92 | 2.8287 | 10.1744 | 0 | 2.4494
| 20 | [10 empty] | 0.13444 | 12.0711 | 11.563 | 31.53% | 3.6453 | 7.9177 | 0 | 87.4883 | 0 |  | 0.11222 | 3.7556 | 3.3314 | 3.2057 | 17.8838 |  | 0.16 | 11.78 | 11.1753 | 32.62% | 3.6453 | 7.53 | 0 | 87.4883 | 0 |  | 0.081111 | 3.1278 | 2.8212 | 2.7148 | 21.118 |  | 0.13444 | 12.0711 | 11.563 | 31.53% | 3.6453 | 7.9177 | 0 | 87.4883 | 0 |  | 0.11222 | 3.7556 | 3.3314 | 3.2057 | 17.8838 | 0.07 | 2.92 | 2.6555 | 10.1744 | 0 | 2.6092
| 21 | [10 empty] | 0.13444 | 12.0711 | 11.139 | 37.07% | 4.1289 | 7.0101 | 0 | 99.0931 | 0 |  | 0.11222 | 3.7556 | 2.9775 | 2.8651 | 22.6641 |  | 0.16 | 11.78 | 10.6707 | 38.69% | 4.1289 | 6.5418 | 0 | 99.0931 | 0 |  | 0.081111 | 3.1278 | 2.5654 | 2.4686 | 26.3045 |  | 0.13444 | 12.0711 | 11.139 | 37.07% | 4.1289 | 7.0101 | 0 | 99.0931 | 0 |  | 0.11222 | 3.7556 | 2.9775 | 2.8651 | 22.6641 | 0.07 | 2.92 | 2.4347 | 10.1744 | 0 | 2.8459
| 22 | [10 empty] | 0.13444 | 12.0711 | 11.2829 | 35.14% | 3.9647 | 7.3182 | 0 | 95.1533 | 0 |  | 0.11222 | 3.7556 | 3.0977 | 2.9808 | 20.9187 |  | 0.16 | 11.78 | 10.842 | 36.57% | 3.9647 | 6.8773 | 0 | 95.1533 | 0 |  | 0.081111 | 3.1278 | 2.6523 | 2.5522 | 24.4315 |  | 0.13444 | 12.0711 | 11.2829 | 35.14% | 3.9647 | 7.3182 | 0 | 95.1533 | 0 |  | 0.11222 | 3.7556 | 3.0977 | 2.9808 | 20.9187 | 0.07 | 2.92 | 2.5096 | 10.1744 | 0 | 2.7609
| 23 | [10 empty] | 0.13444 | 12.0711 | 11.5434 | 31.77% | 3.6677 | 7.8757 | 0 | 88.0249 | 0 |  | 0.11222 | 3.7556 | 3.3151 | 3.19 | 18.0823 |  | 0.16 | 11.78 | 11.152 | 32.89% | 3.6677 | 7.4843 | 0 | 88.0249 | 0 |  | 0.081111 | 3.1278 | 2.8094 | 2.7034 | 21.337 |  | 0.13444 | 12.0711 | 11.5434 | 31.77% | 3.6677 | 7.8757 | 0 | 88.0249 | 0 |  | 0.11222 | 3.7556 | 3.3151 | 3.19 | 18.0823 | 0.07 | 2.92 | 2.6452 | 10.1744 | 0 | 2.6193
| 24 | [10 empty] | 0.13444 | 12.0711 | 11.2622 | 35.41% | 3.9884 | 7.2738 | 0 | 95.7205 | 0 |  | 0.11222 | 3.7556 | 3.0804 | 2.9641 | 21.1616 |  | 0.16 | 11.78 | 10.8173 | 36.87% | 3.9884 | 6.829 | 0 | 95.7205 | 0 |  | 0.081111 | 3.1278 | 2.6398 | 2.5401 | 24.6936 |  | 0.13444 | 12.0711 | 11.2622 | 35.41% | 3.9884 | 7.2738 | 0 | 95.7205 | 0 |  | 0.11222 | 3.7556 | 3.0804 | 2.9641 | 21.1616 | 0.07 | 2.92 | 2.4988 | 10.1744 | 0 | 2.7728
| 25 | [10 empty] | 0.27875 | 13.0813 | 10.799 | 40.01% | 4.3211 | 6.4778 | 0 | 103.7075 | 0 |  | 0.055 | 3.355 | 2.9047 | 2.9047 | 24.3139 |  | 0.28875 | 12.6212 | 10.2571 | 42.13% | 4.3211 | 5.936 | 0 | 103.7075 | 0 |  | 0.0425 | 2.7275 | 2.3795 | 2.3795 | 29.6799 |  | 0.2775 | 12.6025 | 10.3305 | 41.83% | 4.3211 | 6.0093 | 0 | 103.7075 | 0 |  | 0.11222 | 2.875 | 1.9562 | 1.9562 | 36.1031 | 0.0425 | 2.7275 | 2.3795 | 10.1744 | 0 | 2.9118
| 26 | [10 empty] | 0.13444 | 12.0711 | 11.4667 | 32.75% | 3.7552 | 7.7115 | 0 | 90.1251 | 0 |  | 0.11222 | 3.7556 | 3.251 | 3.1283 | 18.8786 |  | 0.16 | 11.78 | 11.0607 | 33.95% | 3.7552 | 7.3055 | 0 | 90.1251 | 0 |  | 0.081111 | 3.1278 | 2.7631 | 2.6588 | 22.2121 |  | 0.13444 | 12.0711 | 11.4667 | 32.75% | 3.7552 | 7.7115 | 0 | 90.1251 | 0 |  | 0.11222 | 3.7556 | 3.251 | 3.1283 | 18.8786 | 0.07 | 2.92 | 2.6053 | 10.1744 | 0 | 2.6595
| 27 | [10 empty] | 0.13444 | 12.0711 | 12.0969 | 25.1% | 3.0366 | 9.0603 | 0 | 72.8788 | 0 |  | 0.11222 | 3.7556 | 3.7771 | 3.6345 | 13.1399 |  | 0.16 | 11.78 | 11.8107 | 25.71% | 3.0366 | 8.774 | 0 | 72.8788 | 0 |  | 0.081111 | 3.1278 | 3.1433 | 3.0247 | 15.789 |  | 0.13444 | 12.0711 | 12.0969 | 25.1% | 3.0366 | 9.0603 | 0 | 72.8788 | 0 |  | 0.11222 | 3.7556 | 3.7771 | 3.6345 | 13.1399 | 0.07 | 2.92 | 2.9334 | 10.1744 | 0 | 2.362
| 28 | [10 empty] | 0.212 | 11.916 | 12.3868 | 22% | 2.7255 | 9.6613 | 0 | 65.4131 | 0 |  | 0.246 | 3.488 | 4.0343 | 3.8821 | 11.0417 |  | 0.216 | 11.668 | 12.1477 | 22.44% | 2.7255 | 9.4222 | 0 | 65.4131 | 0 |  | 0.162 | 2.966 | 3.3258 | 3.2003 | 13.3942 |  | 0.212 | 11.916 | 12.3868 | 22% | 2.7255 | 9.6613 | 0 | 65.4131 | 0 |  | 0.11222 | 3.488 | 3.7372 | 3.5962 | 11.9195 | 0.138 | 2.784 | 3.0905 | 10.1744 | 0 | 2.242
| 29 | [10 empty] | 0.212 | 11.916 | 12.7384 | 19.4% | 2.4713 | 10.2671 | 0 | 59.3118 | 0 |  | 0.246 | 3.488 | 4.4423 | 4.2746 | 9.0924 |  | 0.216 | 11.668 | 12.5059 | 19.76% | 2.4713 | 10.0346 | 0 | 59.3118 | 0 |  | 0.162 | 2.966 | 3.5944 | 3.4588 | 11.2371 |  | 0.212 | 11.916 | 12.7384 | 19.4% | 2.4713 | 10.2671 | 0 | 59.3118 | 0 |  | 0.11222 | 3.488 | 3.9233 | 3.7753 | 10.2951 | 0.138 | 2.784 | 3.3193 | 10.1744 | 0 | 2.0874
| 30 | [10 empty] | 0.212 | 11.916 | 12.9133 | 18.16% | 2.3449 | 10.5684 | 0 | 56.2764 | 0 |  | 0.246 | 3.488 | 4.6452 | 4.4699 | 8.2502 |  | 0.216 | 11.668 | 12.6841 | 18.49% | 2.3449 | 10.3392 | 0 | 56.2764 | 0 |  | 0.162 | 2.966 | 3.7281 | 3.5874 | 10.2798 |  | 0.212 | 11.916 | 12.9133 | 18.16% | 2.3449 | 10.5684 | 0 | 56.2764 | 0 |  | 0.11222 | 3.488 | 4.0159 | 3.8644 | 9.543 | 0.138 | 2.784 | 3.4332 | 10.1744 | 0 | 2.0182
| 31 | [10 empty] | 0.212 | 11.916 | 12.476 | 21.33% | 2.661 | 9.815 | 0 | 63.8648 | 0 |  | 0.246 | 3.488 | 4.1379 | 3.9817 | 10.5107 |  | 0.216 | 11.668 | 12.2386 | 21.74% | 2.661 | 9.5776 | 0 | 63.8648 | 0 |  | 0.162 | 2.966 | 3.3939 | 3.2659 | 12.8144 |  | 0.212 | 11.916 | 12.476 | 21.33% | 2.661 | 9.815 | 0 | 63.8648 | 0 |  | 0.11222 | 3.488 | 3.7845 | 3.6416 | 11.4922 | 0.138 | 2.784 | 3.1486 | 10.1744 | 0 | 2.2006
[7 empty] | kWh/rok |  | kWh/rok | kWh/rok | kWh/rok | [7 empty] | 12996.3873 | 0 | kWh/rok |  | SCOP | 4.2966 | 4.1344 | 2246.5005 | PLN | [7 empty] | 12996.3873 | 0 | kWh/rok |  | SCOP | 3.6556 | 3.518 | 2705.7455 | PLN | [7 empty] | 12996.3873 | 0 | kWh/rok |  | SCOP | 3.9382 | 3.7863 | 2445.9635 |  |  | 1430.4262 | 3710.7558 | 2.907 | 684.7262 | PLN
[23 empty] | CO 35 | [15 empty] | CO 55 | [15 empty] | CO 55 |  |  |  | SCOP cwu |  | 3.919
229

## Bilans-151-A10 (hidden)
[7 empty] | VTS35 | VTS55 | VTS45
|  | Koszty eksploatacyjne |  | 3623.4894 |  | COP | 3.9179 | 3.3512 | 3.812 |  |  | V35stC | [15 empty] | V55stC / V45stC | [15 empty] | V45stC / V35stC | [14 empty] | CWU
|  | System ogrzewania |  | Grzejniki niskotemperaturowe 55/45 |  | Udział PC | 0.99983 | 0.99983 | 0.99983 | [7 empty] | Sprawdzanie Q pc i Q budynku <12stC | [15 empty] | Sprawdzanie Q pc i Q budynku <12stC | [15 empty] | Sprawdzanie Q pc i Q budynku <12stC
|  | COP-pokaz |  | 3.3512 |  | Udział 2ŹC | 0.00017397 | 0.00017397 | 0.00017397
|  | Udział PC-pokaz |  | 0.99983 |  | COP-Inst | 3.9159 | 3.3498 | 3.8102
| Dzień | Udział 2ŹC-pokaz |  | 0.00017397 | [7 empty] | a= | b= | Qpc | Wsp.Qpc | Qbudynku | Delta | % 2ŹC | E PC | E 2 ŹC |  | a= | b= | COP | COP skor | Koszt CO |  | a= | b= | Qpc | Wsp.Qpc | Qbudynku | Delta | % 2ŹC | E PC | E 2 ŹC |  | a= | b= | COP | COP skor | Koszt CO |  | a= | b= | Qpc | Wsp.Qpc | Qbudynku | Delta | % 2ŹC | E PC | E 2 ŹC |  | a= | b= | COP | COP skor | Koszt CO | a= | b= | COP | EPC | E2.ŹĆ | Koszt
I | 1 | COP-instalacji |  | 3.3498 | [7 empty] | 0.14111 | 10.6878 | 10.8312 | 26.87% | 2.9101 | 7.9211 | 0 | 69.8435 | 0 |  | 0.12222 | 3.8556 | 3.9798 | 3.8296 | 11.9511 |  | 0.18111 | 10.4978 | 10.6819 | 27.24% | 2.9101 | 7.7718 | 0 | 69.8435 | 0 |  | 0.088889 | 3.0222 | 3.1126 | 2.9951 | 15.2808 |  | 0.14111 | 10.6878 | 10.8312 | 26.87% | 2.9101 | 7.9211 | 0 | 69.8435 | 0 |  | 0.12222 | 3.8556 | 3.9798 | 3.8296 | 11.9511 | 0.067778 | 2.6344 | 2.7034 | 10.1744 | 0 | 2.563
| 2 | [10 empty] | 0.14111 | 10.6878 | 10.903 | 25.98% | 2.8322 | 8.0708 | 0 | 67.9732 | 0 |  | 0.12222 | 3.8556 | 4.0419 | 3.8894 | 11.4523 |  | 0.18111 | 10.4978 | 10.774 | 26.29% | 2.8322 | 7.9418 | 0 | 67.9732 | 0 |  | 0.088889 | 3.0222 | 3.1578 | 3.0386 | 14.6588 |  | 0.14111 | 10.6878 | 10.903 | 25.98% | 2.8322 | 8.0708 | 0 | 67.9732 | 0 |  | 0.12222 | 3.8556 | 4.0419 | 3.8894 | 11.4523 | 0.067778 | 2.6344 | 2.7378 | 10.1744 | 0 | 2.5308
| 3 | E CO V35 | 12996.3873 |  | 3198.6925 | [6 empty] | 0.196 | 10.578 | 11.4551 | 20.78% | 2.38 | 9.0751 | 0 | 57.1196 | 0 |  | 0.18 | 3.74 | 4.5455 | 4.374 | 8.5575 |  | -0.028 | 10.916 | 10.7907 | 22.06% | 2.38 | 8.4107 | 0 | 57.1196 | 0 |  | 0.106 | 2.988 | 3.4624 | 3.3317 | 11.2346 |  | 0.196 | 10.578 | 11.4551 | 20.78% | 2.38 | 9.0751 | 0 | 57.1196 | 0 |  | 0.12222 | 3.74 | 4.2869 | 4.1252 | 9.0736 | 0.086 | 2.598 | 2.9829 | 10.1744 | 0 | 2.3229
| 4 | 2 ŹC CO | 0 | [8 empty] | 0.196 | 10.578 | 11.393 | 21.32% | 2.4285 | 8.9645 | 0 | 58.2847 | 0 |  | 0.18 | 3.74 | 4.4885 | 4.3191 | 8.8429 |  | -0.028 | 10.916 | 10.7996 | 22.49% | 2.4285 | 8.371 | 0 | 58.2847 | 0 |  | 0.106 | 2.988 | 3.4288 | 3.2994 | 11.576 |  | 0.196 | 10.578 | 11.393 | 21.32% | 2.4285 | 8.9645 | 0 | 58.2847 | 0 |  | 0.12222 | 3.74 | 4.2482 | 4.0879 | 9.3431 | 0.086 | 2.598 | 2.9556 | 10.1744 | 0 | 2.3443
| 5 | COP | 4.063 | [8 empty] | 0.196 | 10.578 | 11.1619 | 23.38% | 2.6093 | 8.5526 | 0 | 62.623 | 0 |  | 0.18 | 3.74 | 4.2762 | 4.1149 | 9.9727 |  | -0.028 | 10.916 | 10.8326 | 24.09% | 2.6093 | 8.2233 | 0 | 62.623 | 0 |  | 0.106 | 2.988 | 3.3038 | 3.1791 | 12.9082 |  | 0.196 | 10.578 | 11.1619 | 23.38% | 2.6093 | 8.5526 | 0 | 62.623 | 0 |  | 0.12222 | 3.74 | 4.1041 | 3.9492 | 10.391 | 0.086 | 2.598 | 2.8542 | 10.1744 | 0 | 2.4275
| 6 | [5 empty] | COP PC35 | COP PC55 | COP PC55 |  |  | 0.14111 | 10.6878 | 10.8877 | 26.17% | 2.8488 | 8.0389 | 0 | 68.3718 | 0 |  | 0.12222 | 3.8556 | 4.0287 | 3.8767 | 11.5573 |  | 0.18111 | 10.4978 | 10.7544 | 26.49% | 2.8488 | 7.9055 | 0 | 68.3718 | 0 |  | 0.088889 | 3.0222 | 3.1481 | 3.0294 | 14.7899 |  | 0.14111 | 10.6878 | 3.0321 | 93.95% | 2.8488 | 0.1833 | 0 | 68.3718 | 0 |  | 0.12222 | 3.8556 | 4.0287 | 2.9645 | 11.5573 | 0.067778 | 2.6344 | 2.7305 | 10.1744 | 0 | 2.5376
| 7 | E CO V 55 | 12996.3873 |  | 3919.8221 |  | 3.9179 | 3.3512 | 3.812 |  |  | 0.196 | 10.578 | 10.9749 | 25.11% | 2.7556 | 8.2193 | 0 | 66.1336 | 0 |  | 0.18 | 3.74 | 4.1045 | 3.9496 | 10.9725 |  | -0.028 | 10.916 | 10.8593 | 25.38% | 2.7556 | 8.1037 | 0 | 66.1336 | 0 |  | 0.106 | 2.988 | 3.2027 | 3.0818 | 14.0623 |  | 0.196 | 10.578 | 10.9749 | 25.11% | 2.7556 | 8.2193 | 0 | 66.1336 | 0 |  | 0.12222 | 3.74 | 3.9875 | 3.837 | 11.2945 | 0.086 | 2.598 | 2.7721 | 10.1744 | 0 | 2.4994
| 8 | 2 ŹC CO | 0 |  |  |  | 3.9159 | 3.3498 | 3.8102 |  |  | 0.196 | 10.578 | 11.1415 | 23.56% | 2.6253 | 8.5162 | 0 | 63.0063 | 0 |  | 0.18 | 3.74 | 4.2575 | 4.0968 | 10.078 |  | -0.028 | 10.916 | 10.8355 | 24.23% | 2.6253 | 8.2102 | 0 | 63.0063 | 0 |  | 0.106 | 2.988 | 3.2928 | 3.1685 | 13.0307 |  | 0.196 | 10.578 | 11.1415 | 23.56% | 2.6253 | 8.5162 | 0 | 63.0063 | 0 |  | 0.12222 | 3.74 | 4.0914 | 3.937 | 10.4871 | 0.086 | 2.598 | 2.8453 | 10.1744 | 0 | 2.4352
| 9 | COP | 3.3156 | [8 empty] | 0.196 | 10.578 | 11.2166 | 22.88% | 2.5665 | 8.6501 | 0 | 61.5959 | 0 |  | 0.18 | 3.74 | 4.3265 | 4.1632 | 9.6952 |  | -0.028 | 10.916 | 10.8248 | 23.71% | 2.5665 | 8.2583 | 0 | 61.5959 | 0 |  | 0.106 | 2.988 | 3.3334 | 3.2076 | 12.5838 |  | 0.196 | 10.578 | 11.2166 | 22.88% | 2.5665 | 8.6501 | 0 | 61.5959 | 0 |  | 0.12222 | 3.74 | 4.1382 | 3.9821 | 10.1363 | 0.086 | 2.598 | 2.8782 | 10.1744 | 0 | 2.4073
| 10 | [10 empty] | 0.196 | 10.578 | 11.6323 | 19.27% | 2.2414 | 9.3909 | 0 | 53.793 | 0 |  | 0.18 | 3.74 | 4.7082 | 4.5306 | 7.7805 |  | -0.028 | 10.916 | 10.7654 | 20.82% | 2.2414 | 8.524 | 0 | 53.793 | 0 |  | 0.106 | 2.988 | 3.5582 | 3.4239 | 10.2953 |  | 0.196 | 10.578 | 11.6323 | 19.27% | 2.2414 | 9.3909 | 0 | 53.793 | 0 |  | 0.12222 | 3.74 | 4.3975 | 4.2315 | 8.3304 | 0.086 | 2.598 | 3.0606 | 10.1744 | 0 | 2.2638
| 11 | E CWU | 3710.7558 |  | 1065.6158 | [6 empty] | 1.2967 | 2.8733 | 12.7658 | 14.86% | 1.8964 | 10.8694 | 0 | 45.5148 | 0 |  | 0.09 | 4.37 | 5.0566 | 4.8658 | 6.1296 |  | 0.76667 | 5.3533 | 11.2024 | 16.93% | 1.8964 | 9.3059 | 0 | 45.5148 | 0 |  | 0.11333 | 2.9367 | 3.8013 | 3.6579 | 8.1539 |  | 1.2967 | 2.8733 | 12.7658 | 14.86% | 1.8964 | 10.8694 | 0 | 45.5148 | 0 |  | 0.12222 | 4.37 | 5.3025 | 5.1024 | 5.8455 | 0.098333 | 2.5117 | 3.2619 | 10.1744 | 0 | 2.1242
| 12 | 2 ŹC CO | 2.907 |  |  |  | 35/28 | 3004.1974 |  |  |  | 0.196 | 10.578 | 11.5311 | 20.12% | 2.3206 | 9.2105 | 0 | 55.6939 | 0 |  | 0.18 | 3.74 | 4.6152 | 4.4411 | 8.2178 |  | -0.028 | 10.916 | 10.7798 | 21.53% | 2.3206 | 8.4593 | 0 | 55.6939 | 0 |  | 0.106 | 2.988 | 3.5034 | 3.3712 | 10.8258 |  | 0.196 | 10.578 | 11.5311 | 20.12% | 2.3206 | 9.2105 | 0 | 55.6939 | 0 |  | 0.12222 | 3.74 | 4.3343 | 4.1707 | 8.7505 | 0.086 | 2.598 | 3.0162 | 10.1744 | 0 | 2.2972
| 13 | COP | 3.4823 |  |  |  | 45/35 | 3208.1576 |  |  |  | 0.14111 | 10.6878 | 10.7672 | 27.67% | 2.9798 | 7.7874 | 0 | 71.5145 | 0 |  | 0.12222 | 3.8556 | 3.9243 | 3.7762 | 12.4101 |  | 0.18111 | 10.4978 | 10.5997 | 28.11% | 2.9798 | 7.6199 | 0 | 71.5145 | 0 |  | 0.088889 | 3.0222 | 3.0722 | 2.9563 | 15.852 |  | 0.14111 | 10.6878 | 10.7672 | 27.67% | 2.9798 | 7.7874 | 0 | 71.5145 | 0 |  | 0.12222 | 3.8556 | 3.9243 | 3.7762 | 12.4101 | 0.067778 | 2.6344 | 2.6726 | 10.1744 | 0 | 2.5925
| 14 | [5 empty] | 55/45 | 3623.4894 |  |  |  | 0.14111 | 10.6878 | 10.0739 | 37.05% | 3.7329 | 6.3411 | 0 | 89.5885 | 0 |  | 0.12222 | 3.8556 | 3.3239 | 3.1985 | 18.3548 |  | 0.18111 | 10.4978 | 9.7099 | 38.44% | 3.7329 | 5.9771 | 0 | 89.5885 | 0 |  | 0.088889 | 3.0222 | 2.6356 | 2.5361 | 23.1485 |  | 0.14111 | 10.6878 | 10.0739 | 37.05% | 3.7329 | 6.3411 | 0 | 89.5885 | 0 |  | 0.12222 | 3.8556 | 3.3239 | 3.1985 | 18.3548 | 0.067778 | 2.6344 | 2.3396 | 10.1744 | 0 | 2.9615
| 15 | Odległość - min / max / max bez dobijania | [9 empty] | 0.14111 | 10.6878 | 10.2615 | 34.39% | 3.5291 | 6.7324 | 0 | 84.6983 | 0 |  | 0.12222 | 3.8556 | 3.4863 | 3.3548 | 16.5443 |  | 0.18111 | 10.4978 | 9.9507 | 35.47% | 3.5291 | 6.4216 | 0 | 84.6983 | 0 |  | 0.088889 | 3.0222 | 2.7537 | 2.6498 | 20.946 |  | 0.14111 | 10.6878 | 10.2615 | 34.39% | 3.5291 | 6.7324 | 0 | 84.6983 | 0 |  | 0.12222 | 3.8556 | 3.4863 | 3.3548 | 16.5443 | 0.067778 | 2.6344 | 2.4297 | 10.1744 | 0 | 2.8517
| 16 | 3 ¦ 30 ¦ 12 | [9 empty] | 0.14111 | 10.6878 | 10.1286 | 36.27% | 3.6735 | 6.4552 | 0 | 88.1628 | 0 |  | 0.12222 | 3.8556 | 3.3712 | 3.244 | 17.8089 |  | 0.18111 | 10.4978 | 9.7801 | 37.56% | 3.6735 | 6.1067 | 0 | 88.1628 | 0 |  | 0.088889 | 3.0222 | 2.67 | 2.5692 | 22.4863 |  | 0.14111 | 10.6878 | 10.1286 | 36.27% | 3.6735 | 6.4552 | 0 | 88.1628 | 0 |  | 0.12222 | 3.8556 | 3.3712 | 3.244 | 17.8089 | 0.067778 | 2.6344 | 2.3659 | 10.1744 | 0 | 2.9286
| 17 | A+++ | [9 empty] | 0.14111 | 10.6878 | 9.7723 | 41.55% | 4.0605 | 5.7118 | 0 | 97.4528 | 0 |  | 0.12222 | 3.8556 | 3.0626 | 3.0626 | 21.6692 |  | 0.18111 | 10.4978 | 9.3228 | 43.55% | 4.0605 | 5.2623 | 0 | 97.4528 | 0 |  | 0.088889 | 3.0222 | 2.4456 | 2.4456 | 27.1369 |  | 0.14111 | 10.6878 | 9.7723 | 41.55% | 4.0605 | 5.7118 | 0 | 97.4528 | 0 |  | 0.12222 | 3.8556 | 3.0626 | 3.0626 | 21.6692 | 0.067778 | 2.6344 | 2.1947 | 10.1744 | 0 | 3.157
| 18 | A++ | [9 empty] | 0.14111 | 10.6878 | 9.74 | 42.05% | 4.0957 | 5.6443 | 0 | 98.296 | 0 |  | 0.12222 | 3.8556 | 3.0346 | 3.0346 | 22.0584 |  | 0.18111 | 10.4978 | 9.2813 | 44.13% | 4.0957 | 5.1856 | 0 | 98.296 | 0 |  | 0.088889 | 3.0222 | 2.4252 | 2.4252 | 27.6016 |  | 0.14111 | 10.6878 | 9.74 | 42.05% | 4.0957 | 5.6443 | 0 | 98.296 | 0 |  | 0.12222 | 3.8556 | 3.0346 | 3.0346 | 22.0584 | 0.067778 | 2.6344 | 2.1792 | 10.1744 | 0 | 3.1795
| 19 | [10 empty] | 0.14111 | 10.6878 | 9.8246 | 40.75% | 4.0037 | 5.821 | 0 | 96.0884 | 0 |  | 0.12222 | 3.8556 | 3.108 | 3.108 | 21.0542 |  | 0.18111 | 10.4978 | 9.39 | 42.64% | 4.0037 | 5.3863 | 0 | 96.0884 | 0 |  | 0.088889 | 3.0222 | 2.4785 | 2.4785 | 26.4011 |  | 0.14111 | 10.6878 | 9.8246 | 40.75% | 4.0037 | 5.821 | 0 | 96.0884 | 0 |  | 0.12222 | 3.8556 | 3.108 | 3.108 | 21.0542 | 0.067778 | 2.6344 | 2.2199 | 10.1744 | 0 | 3.1212
| 20 | E CO V 45 | 12996.3873 |  | 3317.1185 | [6 empty] | 0.2475 | 11.4325 | 9.5793 | 43.99% | 4.2138 | 5.3655 | 0 | 101.132 | 0 |  | 0.07625 | 3.5337 | 2.9628 | 2.9628 | 23.2448 |  | 0.255 | 10.965 | 9.0557 | 46.53% | 4.2138 | 4.8419 | 0 | 101.132 | 0 |  | 0.04125 | 2.4488 | 2.1399 | 2.1399 | 32.184 |  | 0.24125 | 10.9188 | 9.1124 | 46.24% | 4.2138 | 4.8986 | 0 | 101.132 | 0 |  | 0.12222 | 2.715 | 1.7999 | 1.7999 | 38.2643 | 0.04125 | 2.4488 | 2.1399 | 10.1744 | 0 | 3.2379
| 21 | 2 ŹC CO | 0 | [8 empty] | 0.14111 | 10.6878 | 9.7952 | 41.2% | 4.0356 | 5.7596 | 0 | 96.8549 | 0 |  | 0.12222 | 3.8556 | 3.0825 | 3.0825 | 21.3975 |  | 0.18111 | 10.4978 | 9.3522 | 43.15% | 4.0356 | 5.3166 | 0 | 96.8549 | 0 |  | 0.088889 | 3.0222 | 2.46 | 2.46 | 26.8121 |  | 0.14111 | 10.6878 | 9.7952 | 41.2% | 4.0356 | 5.7596 | 0 | 96.8549 | 0 |  | 0.12222 | 3.8556 | 3.0825 | 3.0825 | 21.3975 | 0.067778 | 2.6344 | 2.2058 | 10.1744 | 0 | 3.1412
| 22 | COP | 3.918 | [8 empty] | 0.14111 | 10.6878 | 10.2768 | 34.18% | 3.5125 | 6.7643 | 0 | 84.2997 | 0 |  | 0.12222 | 3.8556 | 3.4996 | 3.3675 | 16.4041 |  | 0.18111 | 10.4978 | 9.9703 | 35.23% | 3.5125 | 6.4578 | 0 | 84.2997 | 0 |  | 0.088889 | 3.0222 | 2.7633 | 2.6591 | 20.7748 |  | 0.14111 | 10.6878 | 10.2768 | 34.18% | 3.5125 | 6.7643 | 0 | 84.2997 | 0 |  | 0.12222 | 3.8556 | 3.4996 | 3.3675 | 16.4041 | 0.067778 | 2.6344 | 2.437 | 10.1744 | 0 | 2.8431
| 23 | [10 empty] | 0.14111 | 10.6878 | 10.6725 | 28.88% | 3.0826 | 7.5899 | 0 | 73.9826 | 0 |  | 0.12222 | 3.8556 | 3.8423 | 3.6973 | 13.1123 |  | 0.18111 | 10.4978 | 10.4782 | 29.42% | 3.0826 | 7.3955 | 0 | 73.9826 | 0 |  | 0.088889 | 3.0222 | 3.0126 | 2.8989 | 16.7237 |  | 0.14111 | 10.6878 | 10.6725 | 28.88% | 3.0826 | 7.5899 | 0 | 73.9826 | 0 |  | 0.12222 | 3.8556 | 3.8423 | 3.6973 | 13.1123 | 0.067778 | 2.6344 | 2.6271 | 10.1744 | 0 | 2.6374
| 24 | [10 empty] | 0.14111 | 10.6878 | 10.6719 | 28.89% | 3.0832 | 7.5887 | 0 | 73.9979 | 0 |  | 0.12222 | 3.8556 | 3.8418 | 3.6968 | 13.1168 |  | 0.18111 | 10.4978 | 10.4774 | 29.43% | 3.0832 | 7.3942 | 0 | 73.9979 | 0 |  | 0.088889 | 3.0222 | 3.0122 | 2.8986 | 16.7292 |  | 0.14111 | 10.6878 | 10.6719 | 28.89% | 3.0832 | 7.5887 | 0 | 73.9979 | 0 |  | 0.12222 | 3.8556 | 3.8418 | 3.6968 | 13.1168 | 0.067778 | 2.6344 | 2.6268 | 10.1744 | 0 | 2.6377
| 25 | [10 empty] | 0.14111 | 10.6878 | 10.5237 | 30.83% | 3.2442 | 7.2795 | 0 | 77.8611 | 0 |  | 0.12222 | 3.8556 | 3.7135 | 3.5733 | 14.2785 |  | 0.18111 | 10.4978 | 10.2872 | 31.54% | 3.2442 | 7.043 | 0 | 77.8611 | 0 |  | 0.088889 | 3.0222 | 2.9189 | 2.8087 | 18.1655 |  | 0.14111 | 10.6878 | 10.5237 | 30.83% | 3.2442 | 7.2795 | 0 | 77.8611 | 0 |  | 0.12222 | 3.8556 | 3.7135 | 3.5733 | 14.2785 | 0.067778 | 2.6344 | 2.5557 | 10.1744 | 0 | 2.7111
| 26 | [10 empty] | 0.14111 | 10.6878 | 10.7777 | 27.54% | 2.9683 | 7.8095 | 0 | 71.2385 | 0 |  | 0.12222 | 3.8556 | 3.9335 | 3.785 | 12.3334 |  | 0.18111 | 10.4978 | 10.6132 | 27.97% | 2.9683 | 7.645 | 0 | 71.2385 | 0 |  | 0.088889 | 3.0222 | 3.0789 | 2.9627 | 15.7567 |  | 0.14111 | 10.6878 | 10.7777 | 27.54% | 2.9683 | 7.8095 | 0 | 71.2385 | 0 |  | 0.12222 | 3.8556 | 3.9335 | 3.785 | 12.3334 | 0.067778 | 2.6344 | 2.6777 | 10.1744 | 0 | 2.5876
| 27 | [10 empty] | 0.14111 | 10.6878 | 10.7613 | 27.75% | 2.9862 | 7.7751 | 0 | 71.6678 | 0 |  | 0.12222 | 3.8556 | 3.9192 | 3.7713 | 12.4528 |  | 0.18111 | 10.4978 | 10.5921 | 28.19% | 2.9862 | 7.606 | 0 | 71.6678 | 0 |  | 0.088889 | 3.0222 | 3.0685 | 2.9527 | 15.9052 |  | 0.14111 | 10.6878 | 10.7613 | 27.75% | 2.9862 | 7.7751 | 0 | 71.6678 | 0 |  | 0.12222 | 3.8556 | 3.9192 | 3.7713 | 12.4528 | 0.067778 | 2.6344 | 2.6697 | 10.1744 | 0 | 2.5953
| 28 | [10 empty] | 0.14111 | 10.6878 | 10.5631 | 30.31% | 3.2014 | 7.3617 | 0 | 76.834 | 0 |  | 0.12222 | 3.8556 | 3.7476 | 3.6062 | 13.9619 |  | 0.18111 | 10.4978 | 10.3378 | 30.97% | 3.2014 | 7.1364 | 0 | 76.834 | 0 |  | 0.088889 | 3.0222 | 2.9437 | 2.8326 | 17.7747 |  | 0.14111 | 10.6878 | 10.5631 | 30.31% | 3.2014 | 7.3617 | 0 | 76.834 | 0 |  | 0.12222 | 3.8556 | 3.7476 | 3.6062 | 13.9619 | 0.067778 | 2.6344 | 2.5746 | 10.1744 | 0 | 2.6912
| 29 | [10 empty] | 0.14111 | 10.6878 | 10.6086 | 29.71% | 3.152 | 7.4565 | 0 | 75.6488 | 0 |  | 0.12222 | 3.8556 | 3.787 | 3.6441 | 13.6036 |  | 0.18111 | 10.4978 | 10.3961 | 30.32% | 3.152 | 7.2441 | 0 | 75.6488 | 0 |  | 0.088889 | 3.0222 | 2.9723 | 2.8602 | 17.332 |  | 0.14111 | 10.6878 | 10.6086 | 29.71% | 3.152 | 7.4565 | 0 | 75.6488 | 0 |  | 0.12222 | 3.8556 | 3.787 | 3.6441 | 13.6036 | 0.067778 | 2.6344 | 2.5964 | 10.1744 | 0 | 2.6686
| 30 | [10 empty] | 0.2475 | 11.4325 | 8.8637 | 52.54% | 4.6571 | 4.2065 | 0 | 111.771 | 0 |  | 0.07625 | 3.5337 | 2.7423 | 2.6906 | 27.7557 |  | 0.255 | 10.965 | 8.3183 | 55.99% | 4.6571 | 3.6612 | 0 | 111.771 | 0 |  | 0.04125 | 2.4488 | 2.0206 | 1.9825 | 37.6696 |  | 0.24125 | 10.9188 | 8.4148 | 55.34% | 4.6571 | 3.7576 | 0 | 111.771 | 0 |  | 0.12222 | 2.715 | 1.4464 | 1.4191 | 52.6228 | 0.04125 | 2.4488 | 2.0206 | 8.7209 | 1.4535 | 3.929
| 31 | [10 empty] | 0.2 | 10.72 | 7.4533 | 74.73% | 5.5699 | 1.8834 | 0 | 133.6776 | 0 |  | 0.048 | 3.11 | 2.326 | 2.0188 | 39.1374 |  | 0.204 | 10.2 | 6.868 | 81.1% | 5.5699 | 1.2981 | 0 | 133.6776 | 0 |  | 0.035 | 2.355 | 1.7833 | 1.3123 | 51.0469 |  | 0.196 | 10.24 | 7.0387 | 79.13% | 5.5699 | 1.4688 | 0 | 133.6776 | 0 |  | 0.12222 | 2.61 | 0.6137 | 0.53265 | 148.3349 | 0.035 | 2.355 | 1.7833 | 8.7209 | 1.4535 | 4.32
II | 1 | [10 empty] | 0.14111 | 10.6878 | 10.2162 | 35.03% | 3.5783 | 6.638 | 0 | 85.8787 | 0 |  | 0.12222 | 3.8556 | 3.4471 | 3.317 | 16.9657 |  | 0.18111 | 10.4978 | 9.8926 | 36.17% | 3.5783 | 6.3143 | 0 | 85.8787 | 0 |  | 0.088889 | 3.0222 | 2.7252 | 2.6223 | 21.4602 |  | 0.14111 | 10.6878 | 10.2162 | 35.03% | 3.5783 | 6.638 | 0 | 85.8787 | 0 |  | 0.12222 | 3.8556 | 3.4471 | 3.317 | 16.9657 | 0.067778 | 2.6344 | 2.408 | 10.1744 | 0 | 2.8774
| 2 | [10 empty] | 0.14111 | 10.6878 | 10.6296 | 29.44% | 3.1292 | 7.5003 | 0 | 75.1017 | 0 |  | 0.12222 | 3.8556 | 3.8051 | 3.6615 | 13.4407 |  | 0.18111 | 10.4978 | 10.4231 | 30.02% | 3.1292 | 7.2938 | 0 | 75.1017 | 0 |  | 0.088889 | 3.0222 | 2.9856 | 2.8729 | 17.1304 |  | 0.14111 | 10.6878 | 10.6296 | 29.44% | 3.1292 | 7.5003 | 0 | 75.1017 | 0 |  | 0.12222 | 3.8556 | 3.8051 | 3.6615 | 13.4407 | 0.067778 | 2.6344 | 2.6065 | 10.1744 | 0 | 2.6583
| 3 | [10 empty] | 0.14111 | 10.6878 | 10.3909 | 32.61% | 3.3886 | 7.0023 | 0 | 81.3257 | 0 |  | 0.12222 | 3.8556 | 3.5984 | 3.4626 | 15.3909 |  | 0.18111 | 10.4978 | 10.1167 | 33.49% | 3.3886 | 6.7281 | 0 | 81.3257 | 0 |  | 0.088889 | 3.0222 | 2.8352 | 2.7282 | 19.5339 |  | 0.14111 | 10.6878 | 10.3909 | 32.61% | 3.3886 | 7.0023 | 0 | 81.3257 | 0 |  | 0.12222 | 3.8556 | 3.5984 | 3.4626 | 15.3909 | 0.067778 | 2.6344 | 2.4918 | 10.1744 | 0 | 2.7806
| 4 | [10 empty] | 0.14111 | 10.6878 | 9.7882 | 41.31% | 4.0433 | 5.7449 | 0 | 97.0389 | 0 |  | 0.12222 | 3.8556 | 3.0764 | 3.0764 | 21.4807 |  | 0.18111 | 10.4978 | 9.3432 | 43.28% | 4.0433 | 5.2999 | 0 | 97.0389 | 0 |  | 0.088889 | 3.0222 | 2.4556 | 2.4556 | 26.9116 |  | 0.14111 | 10.6878 | 9.7882 | 41.31% | 4.0433 | 5.7449 | 0 | 97.0389 | 0 |  | 0.12222 | 3.8556 | 3.0764 | 3.0764 | 21.4807 | 0.067778 | 2.6344 | 2.2024 | 10.1744 | 0 | 3.146
| 5 | [10 empty] | 0.14111 | 10.6878 | 10.1222 | 36.36% | 3.6805 | 6.4417 | 0 | 88.3315 | 0 |  | 0.12222 | 3.8556 | 3.3656 | 3.2386 | 17.8727 |  | 0.18111 | 10.4978 | 9.7718 | 37.66% | 3.6805 | 6.0913 | 0 | 88.3315 | 0 |  | 0.088889 | 3.0222 | 2.6659 | 2.5653 | 22.5637 |  | 0.14111 | 10.6878 | 10.1222 | 36.36% | 3.6805 | 6.4417 | 0 | 88.3315 | 0 |  | 0.12222 | 3.8556 | 3.3656 | 3.2386 | 17.8727 | 0.067778 | 2.6344 | 2.3628 | 10.1744 | 0 | 2.9325
| 6 | [10 empty] | 0.14111 | 10.6878 | 10.2933 | 33.95% | 3.4946 | 6.7987 | 0 | 83.8704 | 0 |  | 0.12222 | 3.8556 | 3.5138 | 3.3812 | 16.2544 |  | 0.18111 | 10.4978 | 9.9914 | 34.98% | 3.4946 | 6.4968 | 0 | 83.8704 | 0 |  | 0.088889 | 3.0222 | 2.7737 | 2.669 | 20.5917 |  | 0.14111 | 10.6878 | 10.2933 | 33.95% | 3.4946 | 6.7987 | 0 | 83.8704 | 0 |  | 0.12222 | 3.8556 | 3.5138 | 3.3812 | 16.2544 | 0.067778 | 2.6344 | 2.4449 | 10.1744 | 0 | 2.8339
| 7 | [10 empty] | 0.14111 | 10.6878 | 10.4179 | 32.24% | 3.3592 | 7.0587 | 0 | 80.6205 | 0 |  | 0.12222 | 3.8556 | 3.6218 | 3.4851 | 15.1588 |  | 0.18111 | 10.4978 | 10.1514 | 33.09% | 3.3592 | 6.7922 | 0 | 80.6205 | 0 |  | 0.088889 | 3.0222 | 2.8522 | 2.7446 | 19.2489 |  | 0.14111 | 10.6878 | 10.4179 | 32.24% | 3.3592 | 7.0587 | 0 | 80.6205 | 0 |  | 0.12222 | 3.8556 | 3.6218 | 3.4851 | 15.1588 | 0.067778 | 2.6344 | 2.5048 | 10.1744 | 0 | 2.7662
| 8 | [10 empty] | 0.14111 | 10.6878 | 10.0134 | 37.94% | 3.7986 | 6.2147 | 0 | 91.1675 | 0 |  | 0.12222 | 3.8556 | 3.2714 | 3.148 | 18.9778 |  | 0.18111 | 10.4978 | 9.6322 | 39.44% | 3.7986 | 5.8336 | 0 | 91.1675 | 0 |  | 0.088889 | 3.0222 | 2.5974 | 2.4994 | 23.9025 |  | 0.14111 | 10.6878 | 10.0134 | 37.94% | 3.7986 | 6.2147 | 0 | 91.1675 | 0 |  | 0.12222 | 3.8556 | 3.2714 | 3.148 | 18.9778 | 0.067778 | 2.6344 | 2.3105 | 10.1744 | 0 | 2.9988
| 9 | [10 empty] | 0.14111 | 10.6878 | 10.141 | 36.09% | 3.66 | 6.4809 | 0 | 87.8409 | 0 |  | 0.12222 | 3.8556 | 3.3819 | 3.2543 | 17.6878 |  | 0.18111 | 10.4978 | 9.796 | 37.36% | 3.66 | 6.1359 | 0 | 87.8409 | 0 |  | 0.088889 | 3.0222 | 2.6778 | 2.5767 | 22.3391 |  | 0.14111 | 10.6878 | 10.141 | 36.09% | 3.66 | 6.4809 | 0 | 87.8409 | 0 |  | 0.12222 | 3.8556 | 3.3819 | 3.2543 | 17.6878 | 0.067778 | 2.6344 | 2.3718 | 10.1744 | 0 | 2.9213
| 10 | [10 empty] | 0.14111 | 10.6878 | 10.4238 | 32.16% | 3.3528 | 7.071 | 0 | 80.4672 | 0 |  | 0.12222 | 3.8556 | 3.6269 | 3.49 | 15.1087 |  | 0.18111 | 10.4978 | 10.1589 | 33% | 3.3528 | 6.8062 | 0 | 80.4672 | 0 |  | 0.088889 | 3.0222 | 2.8559 | 2.7482 | 19.1874 |  | 0.14111 | 10.6878 | 10.4238 | 32.16% | 3.3528 | 7.071 | 0 | 80.4672 | 0 |  | 0.12222 | 3.8556 | 3.6269 | 3.49 | 15.1087 | 0.067778 | 2.6344 | 2.5076 | 10.1744 | 0 | 2.763
| 11 | [10 empty] | 0.14111 | 10.6878 | 10.4644 | 31.62% | 3.3087 | 7.1556 | 0 | 79.4094 | 0 |  | 0.12222 | 3.8556 | 3.662 | 3.5238 | 14.767 |  | 0.18111 | 10.4978 | 10.211 | 32.4% | 3.3087 | 6.9023 | 0 | 79.4094 | 0 |  | 0.088889 | 3.0222 | 2.8815 | 2.7727 | 18.7672 |  | 0.14111 | 10.6878 | 10.4644 | 31.62% | 3.3087 | 7.1556 | 0 | 79.4094 | 0 |  | 0.12222 | 3.8556 | 3.662 | 3.5238 | 14.767 | 0.067778 | 2.6344 | 2.5271 | 10.1744 | 0 | 2.7417
| 12 | [10 empty] | 0.14111 | 10.6878 | 10.6972 | 28.57% | 3.0558 | 7.6414 | 0 | 73.3387 | 0 |  | 0.12222 | 3.8556 | 3.8637 | 3.7179 | 12.9263 |  | 0.18111 | 10.4978 | 10.5099 | 29.08% | 3.0558 | 7.4541 | 0 | 73.3387 | 0 |  | 0.088889 | 3.0222 | 3.0281 | 2.9139 | 16.493 |  | 0.14111 | 10.6878 | 10.6972 | 28.57% | 3.0558 | 7.6414 | 0 | 73.3387 | 0 |  | 0.12222 | 3.8556 | 3.8637 | 3.7179 | 12.9263 | 0.067778 | 2.6344 | 2.639 | 10.1744 | 0 | 2.6255
| 13 | [10 empty] | 0.196 | 10.578 | 11.1023 | 23.92% | 2.6559 | 8.4464 | 0 | 63.7421 | 0 |  | 0.18 | 3.74 | 4.2215 | 4.0622 | 10.2826 |  | -0.028 | 10.916 | 10.8411 | 24.5% | 2.6559 | 8.1852 | 0 | 63.7421 | 0 |  | 0.106 | 2.988 | 3.2716 | 3.1481 | 13.2683 |  | 0.196 | 10.578 | 11.1023 | 23.92% | 2.6559 | 8.4464 | 0 | 63.7421 | 0 |  | 0.12222 | 3.74 | 4.0669 | 3.9135 | 10.6734 | 0.086 | 2.598 | 2.8281 | 10.1744 | 0 | 2.45
| 14 | [10 empty] | 0.196 | 10.578 | 11.1186 | 23.77% | 2.6431 | 8.4755 | 0 | 63.4355 | 0 |  | 0.18 | 3.74 | 4.2365 | 4.0766 | 10.1969 |  | -0.028 | 10.916 | 10.8388 | 24.39% | 2.6431 | 8.1956 | 0 | 63.4355 | 0 |  | 0.106 | 2.988 | 3.2804 | 3.1566 | 13.169 |  | 0.196 | 10.578 | 11.1186 | 23.77% | 2.6431 | 8.4755 | 0 | 63.4355 | 0 |  | 0.12222 | 3.74 | 4.0771 | 3.9233 | 10.5955 | 0.086 | 2.598 | 2.8352 | 10.1744 | 0 | 2.4438
| 15 | [10 empty] | 0.14111 | 10.6878 | 10.2927 | 33.96% | 3.4952 | 6.7974 | 0 | 83.8858 | 0 |  | 0.12222 | 3.8556 | 3.5133 | 3.3808 | 16.2597 |  | 0.18111 | 10.4978 | 9.9907 | 34.99% | 3.4952 | 6.4954 | 0 | 83.8858 | 0 |  | 0.088889 | 3.0222 | 2.7733 | 2.6687 | 20.5982 |  | 0.14111 | 10.6878 | 10.2927 | 33.96% | 3.4952 | 6.7974 | 0 | 83.8858 | 0 |  | 0.12222 | 3.8556 | 3.5133 | 3.3808 | 16.2597 | 0.067778 | 2.6344 | 2.4447 | 10.1744 | 0 | 2.8342
| 16 | [10 empty] | 0.14111 | 10.6878 | 9.9293 | 39.18% | 3.89 | 6.0393 | 0 | 93.3597 | 0 |  | 0.12222 | 3.8556 | 3.1986 | 3.0779 | 19.8766 |  | 0.18111 | 10.4978 | 9.5243 | 40.84% | 3.89 | 5.6343 | 0 | 93.3597 | 0 |  | 0.088889 | 3.0222 | 2.5444 | 2.5444 | 24.9868 |  | 0.14111 | 10.6878 | 9.9293 | 39.18% | 3.89 | 6.0393 | 0 | 93.3597 | 0 |  | 0.12222 | 3.8556 | 3.1986 | 3.0779 | 19.8766 | 0.067778 | 2.6344 | 2.2701 | 10.1744 | 0 | 3.0521
| 17 | [10 empty] | 0.14111 | 10.6878 | 10.0375 | 37.58% | 3.7725 | 6.265 | 0 | 90.539 | 0 |  | 0.12222 | 3.8556 | 3.2923 | 3.1681 | 18.7274 |  | 0.18111 | 10.4978 | 9.6632 | 39.04% | 3.7725 | 5.8907 | 0 | 90.539 | 0 |  | 0.088889 | 3.0222 | 2.6126 | 2.514 | 23.5998 |  | 0.14111 | 10.6878 | 10.0375 | 37.58% | 3.7725 | 6.265 | 0 | 90.539 | 0 |  | 0.12222 | 3.8556 | 3.2923 | 3.1681 | 18.7274 | 0.067778 | 2.6344 | 2.3221 | 10.1744 | 0 | 2.9838
| 18 | [10 empty] | 0.14111 | 10.6878 | 10.3421 | 33.28% | 3.4416 | 6.9005 | 0 | 82.598 | 0 |  | 0.12222 | 3.8556 | 3.5561 | 3.4219 | 15.8175 |  | 0.18111 | 10.4978 | 10.0541 | 34.23% | 3.4416 | 6.6125 | 0 | 82.598 | 0 |  | 0.088889 | 3.0222 | 2.8044 | 2.6986 | 20.057 |  | 0.14111 | 10.6878 | 10.3421 | 33.28% | 3.4416 | 6.9005 | 0 | 82.598 | 0 |  | 0.12222 | 3.8556 | 3.5561 | 3.4219 | 15.8175 | 0.067778 | 2.6344 | 2.4684 | 10.1744 | 0 | 2.807
| 19 | [10 empty] | 0.14111 | 10.6878 | 10.7413 | 28% | 3.0079 | 7.7334 | 0 | 72.189 | 0 |  | 0.12222 | 3.8556 | 3.9019 | 3.7547 | 12.5991 |  | 0.18111 | 10.4978 | 10.5664 | 28.47% | 3.0079 | 7.5586 | 0 | 72.189 | 0 |  | 0.088889 | 3.0222 | 3.0559 | 2.9406 | 16.0869 |  | 0.14111 | 10.6878 | 10.7413 | 28% | 3.0079 | 7.7334 | 0 | 72.189 | 0 |  | 0.12222 | 3.8556 | 3.9019 | 3.7547 | 12.5991 | 0.067778 | 2.6344 | 2.6601 | 10.1744 | 0 | 2.6046
| 20 | [10 empty] | 0.14111 | 10.6878 | 10.7348 | 28.09% | 3.0149 | 7.7199 | 0 | 72.3576 | 0 |  | 0.12222 | 3.8556 | 3.8963 | 3.7493 | 12.6467 |  | 0.18111 | 10.4978 | 10.5581 | 28.56% | 3.0149 | 7.5432 | 0 | 72.3576 | 0 |  | 0.088889 | 3.0222 | 3.0519 | 2.9367 | 16.146 |  | 0.14111 | 10.6878 | 10.7348 | 28.09% | 3.0149 | 7.7199 | 0 | 72.3576 | 0 |  | 0.12222 | 3.8556 | 3.8963 | 3.7493 | 12.6467 | 0.067778 | 2.6344 | 2.657 | 10.1744 | 0 | 2.6077
| 21 | [10 empty] | 0.14111 | 10.6878 | 10.529 | 30.76% | 3.2385 | 7.2906 | 0 | 77.7231 | 0 |  | 0.12222 | 3.8556 | 3.7181 | 3.5778 | 14.2357 |  | 0.18111 | 10.4978 | 10.294 | 31.46% | 3.2385 | 7.0556 | 0 | 77.7231 | 0 |  | 0.088889 | 3.0222 | 2.9222 | 2.8119 | 18.1126 |  | 0.14111 | 10.6878 | 10.529 | 30.76% | 3.2385 | 7.2906 | 0 | 77.7231 | 0 |  | 0.12222 | 3.8556 | 3.7181 | 3.5778 | 14.2357 | 0.067778 | 2.6344 | 2.5582 | 10.1744 | 0 | 2.7084
| 22 | [10 empty] | 0.14111 | 10.6878 | 10.3532 | 33.12% | 3.4294 | 6.9238 | 0 | 82.3068 | 0 |  | 0.12222 | 3.8556 | 3.5658 | 3.4312 | 15.719 |  | 0.18111 | 10.4978 | 10.0684 | 34.06% | 3.4294 | 6.6389 | 0 | 82.3068 | 0 |  | 0.088889 | 3.0222 | 2.8115 | 2.7054 | 19.9363 |  | 0.14111 | 10.6878 | 10.3532 | 33.12% | 3.4294 | 6.9238 | 0 | 82.3068 | 0 |  | 0.12222 | 3.8556 | 3.5658 | 3.4312 | 15.719 | 0.067778 | 2.6344 | 2.4738 | 10.1744 | 0 | 2.8009
| 23 | [10 empty] | 0.14111 | 10.6878 | 10.7289 | 28.16% | 3.0213 | 7.7076 | 0 | 72.5109 | 0 |  | 0.12222 | 3.8556 | 3.8912 | 3.7444 | 12.69 |  | 0.18111 | 10.4978 | 10.5506 | 28.64% | 3.0213 | 7.5293 | 0 | 72.5109 | 0 |  | 0.088889 | 3.0222 | 3.0481 | 2.9331 | 16.1998 |  | 0.14111 | 10.6878 | 10.7289 | 28.16% | 3.0213 | 7.7076 | 0 | 72.5109 | 0 |  | 0.12222 | 3.8556 | 3.8912 | 3.7444 | 12.69 | 0.067778 | 2.6344 | 2.6542 | 10.1744 | 0 | 2.6105
| 24 | [10 empty] | 0.196 | 10.578 | 10.9888 | 24.98% | 2.7447 | 8.2441 | 0 | 65.873 | 0 |  | 0.18 | 3.74 | 4.1172 | 3.9619 | 10.8954 |  | -0.028 | 10.916 | 10.8573 | 25.28% | 2.7447 | 8.1126 | 0 | 65.873 | 0 |  | 0.106 | 2.988 | 3.2102 | 3.089 | 13.9741 |  | 0.196 | 10.578 | 10.9888 | 24.98% | 2.7447 | 8.2441 | 0 | 65.873 | 0 |  | 0.12222 | 3.74 | 3.9962 | 3.8454 | 11.2256 | 0.086 | 2.598 | 2.7782 | 10.1744 | 0 | 2.4939
| 25 | [10 empty] | 0.14111 | 10.6878 | 10.753 | 27.85% | 2.9951 | 7.7579 | 0 | 71.8824 | 0 |  | 0.12222 | 3.8556 | 3.9121 | 3.7645 | 12.5129 |  | 0.18111 | 10.4978 | 10.5815 | 28.3% | 2.9951 | 7.5864 | 0 | 71.8824 | 0 |  | 0.088889 | 3.0222 | 3.0633 | 2.9477 | 15.9798 |  | 0.14111 | 10.6878 | 10.753 | 27.85% | 2.9951 | 7.7579 | 0 | 71.8824 | 0 |  | 0.12222 | 3.8556 | 3.9121 | 3.7645 | 12.5129 | 0.067778 | 2.6344 | 2.6658 | 10.1744 | 0 | 2.5991
| 26 | [10 empty] | 0.14111 | 10.6878 | 10.4761 | 31.46% | 3.2959 | 7.1802 | 0 | 79.1028 | 0 |  | 0.12222 | 3.8556 | 3.6722 | 3.5336 | 14.6692 |  | 0.18111 | 10.4978 | 10.2261 | 32.23% | 3.2959 | 6.9302 | 0 | 79.1028 | 0 |  | 0.088889 | 3.0222 | 2.8889 | 2.7799 | 18.6468 |  | 0.14111 | 10.6878 | 10.4761 | 31.46% | 3.2959 | 7.1802 | 0 | 79.1028 | 0 |  | 0.12222 | 3.8556 | 3.6722 | 3.5336 | 14.6692 | 0.067778 | 2.6344 | 2.5328 | 10.1744 | 0 | 2.7356
| 27 | [10 empty] | 0.14111 | 10.6878 | 10.7983 | 27.28% | 2.9459 | 7.8524 | 0 | 70.702 | 0 |  | 0.12222 | 3.8556 | 3.9513 | 3.8022 | 12.1853 |  | 0.18111 | 10.4978 | 10.6396 | 27.69% | 2.9459 | 7.6937 | 0 | 70.702 | 0 |  | 0.088889 | 3.0222 | 3.0919 | 2.9752 | 15.5724 |  | 0.14111 | 10.6878 | 10.7983 | 27.28% | 2.9459 | 7.8524 | 0 | 70.702 | 0 |  | 0.12222 | 3.8556 | 3.9513 | 3.8022 | 12.1853 | 0.067778 | 2.6344 | 2.6875 | 10.1744 | 0 | 2.5781
| 28 | [10 empty] | 0.14111 | 10.6878 | 10.8054 | 27.19% | 2.9383 | 7.8671 | 0 | 70.518 | 0 |  | 0.12222 | 3.8556 | 3.9574 | 3.8081 | 12.1348 |  | 0.18111 | 10.4978 | 10.6487 | 27.59% | 2.9383 | 7.7105 | 0 | 70.518 | 0 |  | 0.088889 | 3.0222 | 3.0963 | 2.9795 | 15.5096 |  | 0.14111 | 10.6878 | 10.8054 | 27.19% | 2.9383 | 7.8671 | 0 | 70.518 | 0 |  | 0.12222 | 3.8556 | 3.9574 | 3.8081 | 12.1348 | 0.067778 | 2.6344 | 2.6909 | 10.1744 | 0 | 2.5748
III | 1 | [10 empty] | 0.196 | 10.578 | 11.3987 | 21.27% | 2.4241 | 8.9747 | 0 | 58.1774 | 0 |  | 0.18 | 3.74 | 4.4937 | 4.3242 | 8.8163 |  | -0.028 | 10.916 | 10.7988 | 22.45% | 2.4241 | 8.3747 | 0 | 58.1774 | 0 |  | 0.106 | 2.988 | 3.4319 | 3.3024 | 11.5443 |  | 0.196 | 10.578 | 11.3987 | 21.27% | 2.4241 | 8.9747 | 0 | 58.1774 | 0 |  | 0.12222 | 3.74 | 4.2518 | 4.0914 | 9.318 | 0.086 | 2.598 | 2.9581 | 10.1744 | 0 | 2.3423
| 2 | [10 empty] | 0.196 | 10.578 | 11.1366 | 23.61% | 2.6291 | 8.5075 | 0 | 63.0983 | 0 |  | 0.18 | 3.74 | 4.253 | 4.0925 | 10.1034 |  | -0.028 | 10.916 | 10.8362 | 24.26% | 2.6291 | 8.2071 | 0 | 63.0983 | 0 |  | 0.106 | 2.988 | 3.2901 | 3.1659 | 13.0603 |  | 0.196 | 10.578 | 11.1366 | 23.61% | 2.6291 | 8.5075 | 0 | 63.0983 | 0 |  | 0.12222 | 3.74 | 4.0883 | 3.9341 | 10.5103 | 0.086 | 2.598 | 2.8431 | 10.1744 | 0 | 2.437
| 3 | [10 empty] | 0.196 | 10.578 | 11.0729 | 24.19% | 2.6789 | 8.394 | 0 | 64.294 | 0 |  | 0.18 | 3.74 | 4.1945 | 4.0362 | 10.4384 |  | -0.028 | 10.916 | 10.8453 | 24.7% | 2.6789 | 8.1664 | 0 | 64.294 | 0 |  | 0.106 | 2.988 | 3.2557 | 3.1328 | 13.4486 |  | 0.196 | 10.578 | 11.0729 | 24.19% | 2.6789 | 8.394 | 0 | 64.294 | 0 |  | 0.12222 | 3.74 | 4.0486 | 3.8958 | 10.8145 | 0.086 | 2.598 | 2.8152 | 10.1744 | 0 | 2.4612
| 4 | [10 empty] | 0.196 | 10.578 | 11.0721 | 24.2% | 2.6796 | 8.3925 | 0 | 64.3094 | 0 |  | 0.18 | 3.74 | 4.1937 | 4.0355 | 10.4428 |  | -0.028 | 10.916 | 10.8454 | 24.71% | 2.6796 | 8.1659 | 0 | 64.3094 | 0 |  | 0.106 | 2.988 | 3.2552 | 3.1324 | 13.4536 |  | 0.196 | 10.578 | 11.0721 | 24.2% | 2.6796 | 8.3925 | 0 | 64.3094 | 0 |  | 0.12222 | 3.74 | 4.0481 | 3.8953 | 10.8185 | 0.086 | 2.598 | 2.8148 | 10.1744 | 0 | 2.4615
| 5 | [10 empty] | 0.14111 | 10.6878 | 10.5584 | 30.37% | 3.2065 | 7.3519 | 0 | 76.9566 | 0 |  | 0.12222 | 3.8556 | 3.7435 | 3.6023 | 13.9994 |  | 0.18111 | 10.4978 | 10.3318 | 31.04% | 3.2065 | 7.1252 | 0 | 76.9566 | 0 |  | 0.088889 | 3.0222 | 2.9407 | 2.8298 | 17.821 |  | 0.14111 | 10.6878 | 10.5584 | 30.37% | 3.2065 | 7.3519 | 0 | 76.9566 | 0 |  | 0.12222 | 3.8556 | 3.7435 | 3.6023 | 13.9994 | 0.067778 | 2.6344 | 2.5723 | 10.1744 | 0 | 2.6936
| 6 | [10 empty] | 0.14111 | 10.6878 | 10.7366 | 28.06% | 3.013 | 7.7236 | 0 | 72.3116 | 0 |  | 0.12222 | 3.8556 | 3.8978 | 3.7507 | 12.6337 |  | 0.18111 | 10.4978 | 10.5604 | 28.53% | 3.013 | 7.5474 | 0 | 72.3116 | 0 |  | 0.088889 | 3.0222 | 3.053 | 2.9378 | 16.1298 |  | 0.14111 | 10.6878 | 10.7366 | 28.06% | 3.013 | 7.7236 | 0 | 72.3116 | 0 |  | 0.12222 | 3.8556 | 3.8978 | 3.7507 | 12.6337 | 0.067778 | 2.6344 | 2.6579 | 10.1744 | 0 | 2.6069
| 7 | [10 empty] | 0.196 | 10.578 | 11.8348 | 17.6% | 2.083 | 9.7519 | 0 | 49.9911 | 0 |  | 0.18 | 3.74 | 4.8942 | 4.7096 | 6.9559 |  | -0.028 | 10.916 | 10.7364 | 19.4% | 2.083 | 8.6535 | 0 | 49.9911 | 0 |  | 0.106 | 2.988 | 3.6677 | 3.5293 | 9.282 |  | 0.196 | 10.578 | 11.8348 | 17.6% | 2.083 | 9.7519 | 0 | 49.9911 | 0 |  | 0.12222 | 3.74 | 4.5237 | 4.353 | 7.5255 | 0.086 | 2.598 | 3.1495 | 10.1744 | 0 | 2.2
| 8 | [10 empty] | 1.2967 | 2.8733 | 13.0414 | 14.29% | 1.8639 | 11.1775 | 0 | 44.7329 | 0 |  | 0.09 | 4.37 | 5.0757 | 4.8842 | 6.0017 |  | 0.76667 | 5.3533 | 11.3653 | 16.4% | 1.8639 | 9.5014 | 0 | 44.7329 | 0 |  | 0.11333 | 2.9367 | 3.8254 | 3.681 | 7.9633 |  | 1.2967 | 2.8733 | 13.0414 | 14.29% | 1.8639 | 11.1775 | 0 | 44.7329 | 0 |  | 0.12222 | 4.37 | 5.3284 | 5.1274 | 5.7171 | 0.098333 | 2.5117 | 3.2828 | 10.1744 | 0 | 2.1106
| 9 | [10 empty] | 1.2967 | 2.8733 | 13.3867 | 13.62% | 1.823 | 11.5637 | 0 | 43.753 | 0 |  | 0.09 | 4.37 | 5.0997 | 4.9073 | 5.8426 |  | 0.76667 | 5.3533 | 11.5695 | 15.76% | 1.823 | 9.7464 | 0 | 43.753 | 0 |  | 0.11333 | 2.9367 | 3.8556 | 3.7101 | 7.7279 |  | 1.2967 | 2.8733 | 13.3867 | 13.62% | 1.823 | 11.5637 | 0 | 43.753 | 0 |  | 0.12222 | 4.37 | 5.361 | 5.1587 | 5.5579 | 0.098333 | 2.5117 | 3.309 | 10.1744 | 0 | 2.0939
| 10 | [10 empty] | 0.14111 | 10.6878 | 10.8101 | 27.13% | 2.9331 | 7.8769 | 0 | 70.3954 | 0 |  | 0.12222 | 3.8556 | 3.9615 | 3.812 | 12.1012 |  | 0.18111 | 10.4978 | 10.6547 | 27.53% | 2.9331 | 7.7216 | 0 | 70.3954 | 0 |  | 0.088889 | 3.0222 | 3.0993 | 2.9823 | 15.4678 |  | 0.14111 | 10.6878 | 10.8101 | 27.13% | 2.9331 | 7.8769 | 0 | 70.3954 | 0 |  | 0.12222 | 3.8556 | 3.9615 | 3.812 | 12.1012 | 0.067778 | 2.6344 | 2.6932 | 10.1744 | 0 | 2.5727
| 11 | [10 empty] | 0.14111 | 10.6878 | 10.6437 | 29.26% | 3.1139 | 7.5298 | 0 | 74.7338 | 0 |  | 0.12222 | 3.8556 | 3.8174 | 3.6733 | 13.3321 |  | 0.18111 | 10.4978 | 10.4412 | 29.82% | 3.1139 | 7.3273 | 0 | 74.7338 | 0 |  | 0.088889 | 3.0222 | 2.9944 | 2.8814 | 16.9959 |  | 0.14111 | 10.6878 | 10.6437 | 29.26% | 3.1139 | 7.5298 | 0 | 74.7338 | 0 |  | 0.12222 | 3.8556 | 3.8174 | 3.6733 | 13.3321 | 0.067778 | 2.6344 | 2.6133 | 10.1744 | 0 | 2.6514
| 12 | [10 empty] | 0.14111 | 10.6878 | 10.7666 | 27.68% | 2.9804 | 7.7862 | 0 | 71.5298 | 0 |  | 0.12222 | 3.8556 | 3.9238 | 3.7757 | 12.4144 |  | 0.18111 | 10.4978 | 10.5989 | 28.12% | 2.9804 | 7.6185 | 0 | 71.5298 | 0 |  | 0.088889 | 3.0222 | 3.0719 | 2.9559 | 15.8573 |  | 0.14111 | 10.6878 | 10.7666 | 27.68% | 2.9804 | 7.7862 | 0 | 71.5298 | 0 |  | 0.12222 | 3.8556 | 3.9238 | 3.7757 | 12.4144 | 0.067778 | 2.6344 | 2.6723 | 10.1744 | 0 | 2.5928
| 13 | [10 empty] | 0.14111 | 10.6878 | 10.7801 | 27.51% | 2.9657 | 7.8144 | 0 | 71.1772 | 0 |  | 0.12222 | 3.8556 | 3.9355 | 3.787 | 12.3164 |  | 0.18111 | 10.4978 | 10.6163 | 27.94% | 2.9657 | 7.6505 | 0 | 71.1772 | 0 |  | 0.088889 | 3.0222 | 3.0804 | 2.9641 | 15.7355 |  | 0.14111 | 10.6878 | 10.7801 | 27.51% | 2.9657 | 7.8144 | 0 | 71.1772 | 0 |  | 0.12222 | 3.8556 | 3.9355 | 3.787 | 12.3164 | 0.067778 | 2.6344 | 2.6788 | 10.1744 | 0 | 2.5865
| 14 | [10 empty] | 0.196 | 10.578 | 11.2697 | 22.4% | 2.525 | 8.7447 | 0 | 60.5995 | 0 |  | 0.18 | 3.74 | 4.3752 | 4.2101 | 9.4321 |  | -0.028 | 10.916 | 10.8172 | 23.34% | 2.525 | 8.2922 | 0 | 60.5995 | 0 |  | 0.106 | 2.988 | 3.3621 | 3.2352 | 12.2745 |  | 0.196 | 10.578 | 11.2697 | 22.4% | 2.525 | 8.7447 | 0 | 60.5995 | 0 |  | 0.12222 | 3.74 | 4.1713 | 4.0139 | 9.8932 | 0.086 | 2.598 | 2.9015 | 10.1744 | 0 | 2.388
| 15 | [10 empty] | 0.196 | 10.578 | 11.0051 | 24.82% | 2.7319 | 8.2732 | 0 | 65.5664 | 0 |  | 0.18 | 3.74 | 4.1322 | 3.9763 | 10.8053 |  | -0.028 | 10.916 | 10.855 | 25.17% | 2.7319 | 8.123 | 0 | 65.5664 | 0 |  | 0.106 | 2.988 | 3.219 | 3.0975 | 13.8709 |  | 0.196 | 10.578 | 11.0051 | 24.82% | 2.7319 | 8.2732 | 0 | 65.5664 | 0 |  | 0.12222 | 3.74 | 4.0063 | 3.8552 | 11.1449 | 0.086 | 2.598 | 2.7854 | 10.1744 | 0 | 2.4875
| 16 | [10 empty] | 0.14111 | 10.6878 | 10.6813 | 28.77% | 3.073 | 7.6083 | 0 | 73.7526 | 0 |  | 0.12222 | 3.8556 | 3.85 | 3.7047 | 13.0456 |  | 0.18111 | 10.4978 | 10.4895 | 29.3% | 3.073 | 7.4165 | 0 | 73.7526 | 0 |  | 0.088889 | 3.0222 | 3.0181 | 2.9043 | 16.641 |  | 0.14111 | 10.6878 | 10.6813 | 28.77% | 3.073 | 7.6083 | 0 | 73.7526 | 0 |  | 0.12222 | 3.8556 | 3.85 | 3.7047 | 13.0456 | 0.067778 | 2.6344 | 2.6313 | 10.1744 | 0 | 2.6332
| 17 | [10 empty] | 0.14111 | 10.6878 | 10.6231 | 29.52% | 3.1363 | 7.4868 | 0 | 75.2703 | 0 |  | 0.12222 | 3.8556 | 3.7995 | 3.6562 | 13.4908 |  | 0.18111 | 10.4978 | 10.4148 | 30.11% | 3.1363 | 7.2785 | 0 | 75.2703 | 0 |  | 0.088889 | 3.0222 | 2.9815 | 2.869 | 17.1923 |  | 0.14111 | 10.6878 | 10.6231 | 29.52% | 3.1363 | 7.4868 | 0 | 75.2703 | 0 |  | 0.12222 | 3.8556 | 3.7995 | 3.6562 | 13.4908 | 0.067778 | 2.6344 | 2.6034 | 10.1744 | 0 | 2.6614
| 18 | [10 empty] | 0.14111 | 10.6878 | 10.5961 | 29.88% | 3.1656 | 7.4304 | 0 | 75.9755 | 0 |  | 0.12222 | 3.8556 | 3.7761 | 3.6336 | 13.7016 |  | 0.18111 | 10.4978 | 10.3801 | 30.5% | 3.1656 | 7.2144 | 0 | 75.9755 | 0 |  | 0.088889 | 3.0222 | 2.9644 | 2.8526 | 17.4531 |  | 0.14111 | 10.6878 | 10.5961 | 29.88% | 3.1656 | 7.4304 | 0 | 75.9755 | 0 |  | 0.12222 | 3.8556 | 3.7761 | 3.6336 | 13.7016 | 0.067778 | 2.6344 | 2.5904 | 10.1744 | 0 | 2.6748
| 19 | [10 empty] | 0.14111 | 10.6878 | 10.5972 | 29.86% | 3.1644 | 7.4329 | 0 | 75.9448 | 0 |  | 0.12222 | 3.8556 | 3.7771 | 3.6346 | 13.6924 |  | 0.18111 | 10.4978 | 10.3816 | 30.48% | 3.1644 | 7.2172 | 0 | 75.9448 | 0 |  | 0.088889 | 3.0222 | 2.9652 | 2.8533 | 17.4417 |  | 0.14111 | 10.6878 | 10.5972 | 29.86% | 3.1644 | 7.4329 | 0 | 75.9448 | 0 |  | 0.12222 | 3.8556 | 3.7771 | 3.6346 | 13.6924 | 0.067778 | 2.6344 | 2.591 | 10.1744 | 0 | 2.6742
| 20 | [10 empty] | 0.14111 | 10.6878 | 10.7848 | 27.45% | 2.9606 | 7.8242 | 0 | 71.0546 | 0 |  | 0.12222 | 3.8556 | 3.9396 | 3.7909 | 12.2825 |  | 0.18111 | 10.4978 | 10.6223 | 27.87% | 2.9606 | 7.6617 | 0 | 71.0546 | 0 |  | 0.088889 | 3.0222 | 3.0833 | 2.967 | 15.6933 |  | 0.14111 | 10.6878 | 10.7848 | 27.45% | 2.9606 | 7.8242 | 0 | 71.0546 | 0 |  | 0.12222 | 3.8556 | 3.9396 | 3.7909 | 12.2825 | 0.067778 | 2.6344 | 2.681 | 10.1744 | 0 | 2.5843
| 21 | [10 empty] | 0.196 | 10.578 | 11.1905 | 23.12% | 2.5869 | 8.6036 | 0 | 62.0865 | 0 |  | 0.18 | 3.74 | 4.3025 | 4.1401 | 9.827 |  | -0.028 | 10.916 | 10.8285 | 23.89% | 2.5869 | 8.2416 | 0 | 62.0865 | 0 |  | 0.106 | 2.988 | 3.3193 | 3.194 | 12.738 |  | 0.196 | 10.578 | 11.1905 | 23.12% | 2.5869 | 8.6036 | 0 | 62.0865 | 0 |  | 0.12222 | 3.74 | 4.1219 | 3.9664 | 10.2574 | 0.086 | 2.598 | 2.8668 | 10.1744 | 0 | 2.4169
| 22 | [10 empty] | 0.196 | 10.578 | 11.6201 | 19.37% | 2.251 | 9.3691 | 0 | 54.0229 | 0 |  | 0.18 | 3.74 | 4.697 | 4.5198 | 7.8325 |  | -0.028 | 10.916 | 10.7671 | 20.91% | 2.251 | 8.5162 | 0 | 54.0229 | 0 |  | 0.106 | 2.988 | 3.5516 | 3.4175 | 10.3586 |  | 0.196 | 10.578 | 11.6201 | 19.37% | 2.251 | 9.3691 | 0 | 54.0229 | 0 |  | 0.12222 | 3.74 | 4.3898 | 4.2242 | 8.3806 | 0.086 | 2.598 | 3.0552 | 10.1744 | 0 | 2.2678
| 23 | [10 empty] | 0.196 | 10.578 | 11.8014 | 17.87% | 2.1092 | 9.6922 | 0 | 50.6197 | 0 |  | 0.18 | 3.74 | 4.8635 | 4.68 | 7.0878 |  | -0.028 | 10.916 | 10.7412 | 19.64% | 2.1092 | 8.6321 | 0 | 50.6197 | 0 |  | 0.106 | 2.988 | 3.6496 | 3.5119 | 9.4453 |  | 0.196 | 10.578 | 11.8014 | 17.87% | 2.1092 | 9.6922 | 0 | 50.6197 | 0 |  | 0.12222 | 3.74 | 4.5029 | 4.333 | 7.6555 | 0.086 | 2.598 | 3.1348 | 10.1744 | 0 | 2.2103
| 24 | [10 empty] | 0.196 | 10.578 | 11.3661 | 21.55% | 2.4496 | 8.9165 | 0 | 58.7906 | 0 |  | 0.18 | 3.74 | 4.4637 | 4.2953 | 8.9691 |  | -0.028 | 10.916 | 10.8034 | 22.67% | 2.4496 | 8.3538 | 0 | 58.7906 | 0 |  | 0.106 | 2.988 | 3.4142 | 3.2854 | 11.7263 |  | 0.196 | 10.578 | 11.3661 | 21.55% | 2.4496 | 8.9165 | 0 | 58.7906 | 0 |  | 0.12222 | 3.74 | 4.2314 | 4.0718 | 9.4616 | 0.086 | 2.598 | 2.9438 | 10.1744 | 0 | 2.3537
| 25 | [10 empty] | 0.196 | 10.578 | 11.6266 | 19.32% | 2.2458 | 9.3808 | 0 | 53.9003 | 0 |  | 0.18 | 3.74 | 4.703 | 4.5255 | 7.8048 |  | -0.028 | 10.916 | 10.7662 | 20.86% | 2.2458 | 8.5204 | 0 | 53.9003 | 0 |  | 0.106 | 2.988 | 3.5551 | 3.4209 | 10.3248 |  | 0.196 | 10.578 | 11.6266 | 19.32% | 2.2458 | 9.3808 | 0 | 53.9003 | 0 |  | 0.12222 | 3.74 | 4.3939 | 4.2281 | 8.3538 | 0.086 | 2.598 | 3.0581 | 10.1744 | 0 | 2.2657
| 26 | [10 empty] | 1.2967 | 2.8733 | 14.7216 | 11.31% | 1.6652 | 13.0564 | 0 | 39.9653 | 0 |  | 0.09 | 4.37 | 5.1924 | 4.9964 | 5.2416 |  | 0.76667 | 5.3533 | 12.3588 | 13.47% | 1.6652 | 10.6935 | 0 | 39.9653 | 0 |  | 0.11333 | 2.9367 | 3.9722 | 3.8224 | 6.8516 |  | 1.2967 | 2.8733 | 14.7216 | 11.31% | 1.6652 | 13.0564 | 0 | 39.9653 | 0 |  | 0.12222 | 4.37 | 5.4868 | 5.2798 | 4.9603 | 0.098333 | 2.5117 | 3.4102 | 10.1744 | 0 | 2.0318
| 27 | [10 empty] | 1.2967 | 2.8733 | 14.7 | 11.35% | 1.6678 | 13.0322 | 0 | 40.0266 | 0 |  | 0.09 | 4.37 | 5.1909 | 4.995 | 5.2511 |  | 0.76667 | 5.3533 | 12.346 | 13.51% | 1.6678 | 10.6782 | 0 | 40.0266 | 0 |  | 0.11333 | 2.9367 | 3.9704 | 3.8205 | 6.8653 |  | 1.2967 | 2.8733 | 14.7 | 11.35% | 1.6678 | 13.0322 | 0 | 40.0266 | 0 |  | 0.12222 | 4.37 | 5.4848 | 5.2778 | 4.9697 | 0.098333 | 2.5117 | 3.4085 | 10.1744 | 0 | 2.0327
| 28 | [10 empty] | 1.2967 | 2.8733 | 13.5978 | 13.22% | 1.7981 | 11.7998 | 0 | 43.154 | 0 |  | 0.09 | 4.37 | 5.1144 | 4.9214 | 5.7461 |  | 0.76667 | 5.3533 | 11.6943 | 15.38% | 1.7981 | 9.8962 | 0 | 43.154 | 0 |  | 0.11333 | 2.9367 | 3.874 | 3.7278 | 7.5858 |  | 1.2967 | 2.8733 | 13.5978 | 13.22% | 1.7981 | 11.7998 | 0 | 43.154 | 0 |  | 0.12222 | 4.37 | 5.3809 | 5.1778 | 5.4615 | 0.098333 | 2.5117 | 3.325 | 10.1744 | 0 | 2.0838
| 29 | [10 empty] | 1.2967 | 2.8733 | 12.1823 | 16.13% | 1.9654 | 10.2169 | 0 | 47.1704 | 0 |  | 0.09 | 4.37 | 5.0161 | 4.8268 | 6.4039 |  | 0.76667 | 5.3533 | 10.8574 | 18.1% | 1.9654 | 8.8919 | 0 | 47.1704 | 0 |  | 0.11333 | 2.9367 | 3.7503 | 3.6088 | 8.5654 |  | 1.2967 | 2.8733 | 12.1823 | 16.13% | 1.9654 | 10.2169 | 0 | 47.1704 | 0 |  | 0.12222 | 4.37 | 5.2475 | 5.0494 | 6.1216 | 0.098333 | 2.5117 | 3.2176 | 10.1744 | 0 | 2.1534
| 30 | [10 empty] | 0.196 | 10.578 | 11.8046 | 17.85% | 2.1066 | 9.698 | 0 | 50.5583 | 0 |  | 0.18 | 3.74 | 4.8665 | 4.6829 | 7.0749 |  | -0.028 | 10.916 | 10.7408 | 19.61% | 2.1066 | 8.6342 | 0 | 50.5583 | 0 |  | 0.106 | 2.988 | 3.6514 | 3.5136 | 9.4293 |  | 0.196 | 10.578 | 11.8046 | 17.85% | 2.1066 | 9.698 | 0 | 50.5583 | 0 |  | 0.12222 | 3.74 | 4.5049 | 4.3349 | 7.6428 | 0.086 | 2.598 | 3.1362 | 10.1744 | 0 | 2.2093
| 31 | [10 empty] | 0.196 | 10.578 | 11.6438 | 19.17% | 2.2324 | 9.4113 | 0 | 53.5784 | 0 |  | 0.18 | 3.74 | 4.7188 | 4.5407 | 7.7323 |  | -0.028 | 10.916 | 10.7637 | 20.74% | 2.2324 | 8.5313 | 0 | 53.5784 | 0 |  | 0.106 | 2.988 | 3.5644 | 3.4299 | 10.2365 |  | 0.196 | 10.578 | 11.6438 | 19.17% | 2.2324 | 9.4113 | 0 | 53.5784 | 0 |  | 0.12222 | 3.74 | 4.4046 | 4.2384 | 8.2838 | 0.086 | 2.598 | 3.0656 | 10.1744 | 0 | 2.2601
IV | 1 | [10 empty] | 1.2967 | 2.8733 | 14.4677 | 11.72% | 1.6952 | 12.7725 | 0 | 40.6858 | 0 |  | 0.09 | 4.37 | 5.1747 | 4.9795 | 5.3542 |  | 0.76667 | 5.3533 | 12.2086 | 13.89% | 1.6952 | 10.5134 | 0 | 40.6858 | 0 |  | 0.11333 | 2.9367 | 3.9501 | 3.801 | 7.0143 |  | 1.2967 | 2.8733 | 14.4677 | 11.72% | 1.6952 | 12.7725 | 0 | 40.6858 | 0 |  | 0.12222 | 4.37 | 5.4629 | 5.2567 | 5.0718 | 0.098333 | 2.5117 | 3.3909 | 10.1744 | 0 | 2.0433
| 2 | [10 empty] | 1.2967 | 2.8733 | 14.8621 | 11.09% | 1.6486 | 13.2135 | 0 | 39.5667 | 0 |  | 0.09 | 4.37 | 5.2021 | 5.0058 | 5.1796 |  | 0.76667 | 5.3533 | 12.4418 | 13.25% | 1.6486 | 10.7932 | 0 | 39.5667 | 0 |  | 0.11333 | 2.9367 | 3.9845 | 3.8342 | 6.7623 |  | 1.2967 | 2.8733 | 14.8621 | 11.09% | 1.6486 | 13.2135 | 0 | 39.5667 | 0 |  | 0.12222 | 4.37 | 5.5 | 5.2925 | 4.899 | 0.098333 | 2.5117 | 3.4208 | 10.1744 | 0 | 2.0254
| 3 | [10 empty] | 1.2967 | 2.8733 | 13.5006 | 13.4% | 1.8096 | 11.691 | 0 | 43.4299 | 0 |  | 0.09 | 4.37 | 5.1076 | 4.9149 | 5.7905 |  | 0.76667 | 5.3533 | 11.6368 | 15.55% | 1.8096 | 9.8272 | 0 | 43.4299 | 0 |  | 0.11333 | 2.9367 | 3.8655 | 3.7197 | 7.6511 |  | 1.2967 | 2.8733 | 13.5006 | 13.4% | 1.8096 | 11.691 | 0 | 43.4299 | 0 |  | 0.12222 | 4.37 | 5.3717 | 5.169 | 5.5058 | 0.098333 | 2.5117 | 3.3176 | 10.1744 | 0 | 2.0885
| 4 | [10 empty] | 0.489 | 10.95 | 16.3025 | 8.514% | 1.388 | 14.9145 | 0 | 33.3121 | 0 |  | 0.243 | 2.84 | 5.4998 | 5.2923 | 4.1247 |  | 0.489 | 10.95 | 16.3025 | 8.514% | 1.388 | 14.9145 | 0 | 33.3121 | 0 |  | 0.243 | 2.84 | 5.4998 | 5.2923 | 4.1247 |  | 0.489 | 10.95 | 16.3025 | 8.514% | 1.388 | 14.9145 | 0 | 33.3121 | 0 |  | 0.12222 | 2.84 | 4.1778 | 4.0202 | 5.4299 | 0.133 | 2.165 | 3.6208 | 10.1744 | 0 | 1.9136
| 5 | [10 empty] | 0.489 | 10.95 | 17.7614 | 5.24% | 0.93066 | 16.8307 | 0 | 0 | 0 |  | 0.243 | 2.84 | 6.2248 | 5.9899 | 0 |  | 0.489 | 10.95 | 17.7614 | 5.24% | 0.93066 | 16.8307 | 0 | 0 | 0 |  | 0.243 | 2.84 | 6.2248 | 5.9899 | 0 |  | 0.489 | 10.95 | 17.7614 | 5.24% | 0.93066 | 16.8307 | 0 | 0 | 0 |  | 0.12222 | 2.84 | 4.5425 | 4.371 | 0 | 0.133 | 2.165 | 4.0176 | 10.1744 | 0 | 1.7246
| 6 | [10 empty] | 0.489 | 10.95 | 18.0813 | 4.592% | 0.83038 | 17.2509 | 0 | 0 | 0 |  | 0.243 | 2.84 | 6.3838 | 6.1429 | 0 |  | 0.489 | 10.95 | 18.0813 | 4.592% | 0.83038 | 17.2509 | 0 | 0 | 0 |  | 0.243 | 2.84 | 6.3838 | 6.1429 | 0 |  | 0.489 | 10.95 | 18.0813 | 4.592% | 0.83038 | 17.2509 | 0 | 0 | 0 |  | 0.12222 | 2.84 | 4.6224 | 4.448 | 0 | 0.133 | 2.165 | 4.1046 | 10.1744 | 0 | 1.688
| 7 | [10 empty] | 0.489 | 10.95 | 16.2169 | 8.724% | 1.4148 | 14.8021 | 0 | 33.9559 | 0 |  | 0.243 | 2.84 | 5.4573 | 5.2514 | 4.2372 |  | 0.489 | 10.95 | 16.2169 | 8.724% | 1.4148 | 14.8021 | 0 | 33.9559 | 0 |  | 0.243 | 2.84 | 5.4573 | 5.2514 | 4.2372 |  | 0.489 | 10.95 | 16.2169 | 8.724% | 1.4148 | 14.8021 | 0 | 33.9559 | 0 |  | 0.12222 | 2.84 | 4.1564 | 3.9996 | 5.5634 | 0.133 | 2.165 | 3.5975 | 10.1744 | 0 | 1.926
| 8 | [10 empty] | 0.489 | 10.95 | 16.4513 | 8.154% | 1.3414 | 15.1099 | 0 | 32.193 | 0 |  | 0.243 | 2.84 | 5.5738 | 5.3634 | 3.9333 |  | 0.489 | 10.95 | 16.4513 | 8.154% | 1.3414 | 15.1099 | 0 | 32.193 | 0 |  | 0.243 | 2.84 | 5.5738 | 5.3634 | 3.9333 |  | 0.489 | 10.95 | 16.4513 | 8.154% | 1.3414 | 15.1099 | 0 | 32.193 | 0 |  | 0.12222 | 2.84 | 4.215 | 4.0559 | 5.2012 | 0.133 | 2.165 | 3.6613 | 10.1744 | 0 | 1.8924
| 9 | [10 empty] | 0.489 | 10.95 | 16.6754 | 7.623% | 1.2711 | 15.4043 | 0 | 30.5067 | 0 |  | 0.243 | 2.84 | 5.6851 | 5.4706 | 3.6543 |  | 0.489 | 10.95 | 16.6754 | 7.623% | 1.2711 | 15.4043 | 0 | 30.5067 | 0 |  | 0.243 | 2.84 | 5.6851 | 5.4706 | 3.6543 |  | 0.489 | 10.95 | 16.6754 | 7.623% | 1.2711 | 15.4043 | 0 | 30.5067 | 0 |  | 0.12222 | 2.84 | 4.271 | 4.1098 | 4.8642 | 0.133 | 2.165 | 3.7222 | 10.1744 | 0 | 1.8615
| 10 | [10 empty] | 1.2967 | 2.8733 | 14.7702 | 11.24% | 1.6595 | 13.1108 | 0 | 39.8273 | 0 |  | 0.09 | 4.37 | 5.1957 | 4.9997 | 5.2201 |  | 0.76667 | 5.3533 | 12.3875 | 13.4% | 1.6595 | 10.728 | 0 | 39.8273 | 0 |  | 0.11333 | 2.9367 | 3.9765 | 3.8264 | 6.8206 |  | 1.2967 | 2.8733 | 14.7702 | 11.24% | 1.6595 | 13.1108 | 0 | 39.8273 | 0 |  | 0.12222 | 4.37 | 5.4914 | 5.2842 | 4.939 | 0.098333 | 2.5117 | 3.4139 | 10.1744 | 0 | 2.0296
| 11 | [10 empty] | 0.196 | 10.578 | 11.5327 | 20.11% | 2.3193 | 9.2134 | 0 | 55.6632 | 0 |  | 0.18 | 3.74 | 4.6167 | 4.4425 | 8.2106 |  | -0.028 | 10.916 | 10.7796 | 21.52% | 2.3193 | 8.4603 | 0 | 55.6632 | 0 |  | 0.106 | 2.988 | 3.5043 | 3.3721 | 10.8171 |  | 0.196 | 10.578 | 11.5327 | 20.11% | 2.3193 | 9.2134 | 0 | 55.6632 | 0 |  | 0.12222 | 3.74 | 4.3353 | 4.1717 | 8.7436 | 0.086 | 2.598 | 3.0169 | 10.1744 | 0 | 2.2966
| 12 | [10 empty] | 1.2967 | 2.8733 | 12.8361 | 14.71% | 1.8881 | 10.9479 | 0 | 45.3155 | 0 |  | 0.09 | 4.37 | 5.0615 | 4.8705 | 6.0969 |  | 0.76667 | 5.3533 | 11.2439 | 16.79% | 1.8881 | 9.3557 | 0 | 45.3155 | 0 |  | 0.11333 | 2.9367 | 3.8074 | 3.6638 | 8.1051 |  | 1.2967 | 2.8733 | 12.8361 | 14.71% | 1.8881 | 10.9479 | 0 | 45.3155 | 0 |  | 0.12222 | 4.37 | 5.3091 | 5.1087 | 5.8126 | 0.098333 | 2.5117 | 3.2672 | 10.1744 | 0 | 2.1207
| 13 | [10 empty] | 0.196 | 10.578 | 11.821 | 17.71% | 2.0938 | 9.7271 | 0 | 50.2517 | 0 |  | 0.18 | 3.74 | 4.8815 | 4.6973 | 7.0104 |  | -0.028 | 10.916 | 10.7384 | 19.5% | 2.0938 | 8.6446 | 0 | 50.2517 | 0 |  | 0.106 | 2.988 | 3.6602 | 3.5221 | 9.3495 |  | 0.196 | 10.578 | 11.821 | 17.71% | 2.0938 | 9.7271 | 0 | 50.2517 | 0 |  | 0.12222 | 3.74 | 4.5151 | 4.3447 | 7.5793 | 0.086 | 2.598 | 3.1434 | 10.1744 | 0 | 2.2042
| 14 | [10 empty] | 1.2967 | 2.8733 | 12.4362 | 15.56% | 1.9354 | 10.5008 | 0 | 46.4499 | 0 |  | 0.09 | 4.37 | 5.0337 | 4.8438 | 6.284 |  | 0.76667 | 5.3533 | 11.0075 | 17.58% | 1.9354 | 9.0721 | 0 | 46.4499 | 0 |  | 0.11333 | 2.9367 | 3.7725 | 3.6301 | 8.3849 |  | 1.2967 | 2.8733 | 12.4362 | 15.56% | 1.9354 | 10.5008 | 0 | 46.4499 | 0 |  | 0.12222 | 4.37 | 5.2714 | 5.0725 | 6.0007 | 0.098333 | 2.5117 | 3.2369 | 10.1744 | 0 | 2.1406
| 15 | [10 empty] | 1.2967 | 2.8733 | 13.1656 | 14.05% | 1.8492 | 11.3164 | 0 | 44.3804 | 0 |  | 0.09 | 4.37 | 5.0844 | 4.8925 | 5.9442 |  | 0.76667 | 5.3533 | 11.4387 | 16.17% | 1.8492 | 9.5896 | 0 | 44.3804 | 0 |  | 0.11333 | 2.9367 | 3.8362 | 3.6915 | 7.8782 |  | 1.2967 | 2.8733 | 13.1656 | 14.05% | 1.8492 | 11.3164 | 0 | 44.3804 | 0 |  | 0.12222 | 4.37 | 5.3401 | 5.1386 | 5.6595 | 0.098333 | 2.5117 | 3.2922 | 10.1744 | 0 | 2.1046
| 16 | [10 empty] | 0.196 | 10.578 | 11.8618 | 17.38% | 2.0619 | 9.7999 | 0 | 49.4852 | 0 |  | 0.18 | 3.74 | 4.919 | 4.7334 | 6.8508 |  | -0.028 | 10.916 | 10.7326 | 19.21% | 2.0619 | 8.6707 | 0 | 49.4852 | 0 |  | 0.106 | 2.988 | 3.6823 | 3.5433 | 9.1517 |  | 0.196 | 10.578 | 11.8618 | 17.38% | 2.0619 | 9.7999 | 0 | 49.4852 | 0 |  | 0.12222 | 3.74 | 4.5406 | 4.3692 | 7.4218 | 0.086 | 2.598 | 3.1613 | 10.1744 | 0 | 2.1917
| 17 | [24 empty] | 0 | [15 empty] | 0 | [15 empty] | 0 | 0.098333 | 2.5117 | 3.2131 | 10.1744 | 0 | 2.1564
| 18 | [24 empty] | 0 | [15 empty] | 0 | [15 empty] | 0 | 0.098333 | 2.5117 | 3.2053 | 10.1744 | 0 | 2.1616
| 19 | [24 empty] | 0 | [15 empty] | 0 | [15 empty] | 0 | 0.098333 | 2.5117 | 3.3397 | 10.1744 | 0 | 2.0746
| 20 | [24 empty] | 0 | [15 empty] | 0 | [15 empty] | 0 | 0.133 | 2.165 | 3.6795 | 10.1744 | 0 | 1.883
| 21 | [24 empty] | 0 | [15 empty] | 0 | [15 empty] | 0 | 0.133 | 2.165 | 3.9827 | 10.1744 | 0 | 1.7397
| 22 | [24 empty] | 0 | [15 empty] | 0 | [15 empty] | 0 | 0.133 | 2.165 | 4.104 | 10.1744 | 0 | 1.6883
| 23 | [24 empty] | 0 | [15 empty] | 0 | [15 empty] | 0 | 0.133 | 2.165 | 4.1384 | 10.1744 | 0 | 1.6743
| 24 | [24 empty] | 0 | [15 empty] | 0 | [15 empty] | 0 | 0.086 | 2.598 | 3.037 | 10.1744 | 0 | 2.2815
| 25 | [24 empty] | 0 | [15 empty] | 0 | [15 empty] | 0 | 0.086 | 2.598 | 2.8961 | 10.1744 | 0 | 2.3924
| 26 | [24 empty] | 0 | [15 empty] | 0 | [15 empty] | 0 | 0.086 | 2.598 | 2.8209 | 10.1744 | 0 | 2.4562
| 27 | [24 empty] | 0 | [15 empty] | 0 | [15 empty] | 0 | 0.086 | 2.598 | 2.9685 | 10.1744 | 0 | 2.3341
| 28 | [24 empty] | 0 | [15 empty] | 0 | [15 empty] | 0 | 0.086 | 2.598 | 3.057 | 10.1744 | 0 | 2.2665
| 29 | [24 empty] | 0 | [15 empty] | 0 | [15 empty] | 0 | 0.133 | 2.165 | 3.6484 | 10.1744 | 0 | 1.8991
| 30 | [24 empty] | 0 | [15 empty] | 0 | [15 empty] | 0 | 0.086 | 2.598 | 2.7983 | 10.1744 | 0 | 2.476
V | 1 | [24 empty] | 0 | [15 empty] | 0 | [15 empty] | 0 | 0.067778 | 2.6344 | 2.7663 | 10.1744 | 0 | 2.5047
| 2 | [24 empty] | 0 | [15 empty] | 0 | [15 empty] | 0 | 0.086 | 2.598 | 3.0398 | 10.1744 | 0 | 2.2793
| 3 | [24 empty] | 0 | [15 empty] | 0 | [15 empty] | 0 | 0.086 | 2.598 | 3.0018 | 10.1744 | 0 | 2.3082
| 4 | [24 empty] | 0 | [15 empty] | 0 | [15 empty] | 0 | 0.086 | 2.598 | 3.0746 | 10.1744 | 0 | 2.2535
| 5 | [24 empty] | 0 | [15 empty] | 0 | [15 empty] | 0 | 0.133 | 2.165 | 3.5127 | 10.1744 | 0 | 1.9725
| 6 | [24 empty] | 0 | [15 empty] | 0 | [15 empty] | 0 | 0.133 | 2.165 | 4.278 | 10.1744 | 0 | 1.6196
| 7 | [24 empty] | 0 | [15 empty] | 0 | [15 empty] | 0 | 0.133 | 2.165 | 4.4692 | 10.1744 | 0 | 1.5503
| 8 | [24 empty] | 0 | [15 empty] | 0 | [15 empty] | 0 | 0.133 | 2.165 | 4.3202 | 10.1744 | 0 | 1.6038
| 9 | [24 empty] | 0 | [15 empty] | 0 | [15 empty] | 0 | 0.133 | 2.165 | 4.1323 | 10.1744 | 0 | 1.6767
| 10 | [24 empty] | 0 | [15 empty] | 0 | [15 empty] | 0 | 0.133 | 2.165 | 3.9538 | 10.1744 | 0 | 1.7524
| 11 | [24 empty] | 0 | [15 empty] | 0 | [15 empty] | 0 | 0.133 | 2.165 | 3.863 | 10.1744 | 0 | 1.7936
| 12 | [24 empty] | 0 | [15 empty] | 0 | [15 empty] | 0 | 0.133 | 2.165 | 4.5922 | 10.1744 | 0 | 1.5088
| 13 | [24 empty] | 0 | [15 empty] | 0 | [15 empty] | 0 | 0.197 | 0.885 | 5.0868 | 10.1744 | 0 | 1.3621
| 14 | [24 empty] | 0 | [15 empty] | 0 | [15 empty] | 0 | 0.197 | 0.885 | 5.1074 | 10.1744 | 0 | 1.3566
| 15 | [24 empty] | 0 | [15 empty] | 0 | [15 empty] | 0 | 0.197 | 0.885 | 5.0195 | 10.1744 | 0 | 1.3804
| 16 | [24 empty] | 0 | [15 empty] | 0 | [15 empty] | 0 | 0.133 | 2.165 | 4.707 | 10.1744 | 0 | 1.472
| 17 | [24 empty] | 0 | [15 empty] | 0 | [15 empty] | 0 | 0.133 | 2.165 | 4.7424 | 10.1744 | 0 | 1.461
| 18 | [24 empty] | 0 | [15 empty] | 0 | [15 empty] | 0 | 0.133 | 2.165 | 4.4543 | 10.1744 | 0 | 1.5555
| 19 | [24 empty] | 0 | [15 empty] | 0 | [15 empty] | 0 | 0.133 | 2.165 | 4.1982 | 10.1744 | 0 | 1.6504
| 20 | [24 empty] | 0 | [15 empty] | 0 | [15 empty] | 0 | 0.133 | 2.165 | 4.1267 | 10.1744 | 0 | 1.679
| 21 | [24 empty] | 0 | [15 empty] | 0 | [15 empty] | 0 | 0.133 | 2.165 | 4.2221 | 10.1744 | 0 | 1.6411
| 22 | [24 empty] | 0 | [15 empty] | 0 | [15 empty] | 0 | 0.133 | 2.165 | 4.0708 | 10.1744 | 0 | 1.7021
| 23 | [24 empty] | 0 | [15 empty] | 0 | [15 empty] | 0 | 0.133 | 2.165 | 3.9444 | 10.1744 | 0 | 1.7566
| 24 | [24 empty] | 0 | [15 empty] | 0 | [15 empty] | 0 | 0.133 | 2.165 | 3.8741 | 10.1744 | 0 | 1.7885
| 25 | [24 empty] | 0 | [15 empty] | 0 | [15 empty] | 0 | 0.133 | 2.165 | 4.1761 | 10.1744 | 0 | 1.6591
| 26 | [24 empty] | 0 | [15 empty] | 0 | [15 empty] | 0 | 0.133 | 2.165 | 4.5402 | 10.1744 | 0 | 1.5261
| 27 | [24 empty] | 0 | [15 empty] | 0 | [15 empty] | 0 | 0.133 | 2.165 | 4.7707 | 10.1744 | 0 | 1.4524
| 28 | [24 empty] | 0 | [15 empty] | 0 | [15 empty] | 0 | 0.133 | 2.165 | 4.8017 | 10.1744 | 0 | 1.443
| 29 | [24 empty] | 0 | [15 empty] | 0 | [15 empty] | 0 | 0.133 | 2.165 | 4.4304 | 10.1744 | 0 | 1.5639
| 30 | [24 empty] | 0 | [15 empty] | 0 | [15 empty] | 0 | 0.133 | 2.165 | 4.2819 | 10.1744 | 0 | 1.6181
| 31 | [24 empty] | 0 | [15 empty] | 0 | [15 empty] | 0 | 0.133 | 2.165 | 4.3235 | 10.1744 | 0 | 1.6026
VI | 1 | [24 empty] | 0 | [15 empty] | 0 | [15 empty] | 0 | 0.197 | 0.885 | 4.8299 | 10.1744 | 0 | 1.4345
| 2 | [24 empty] | 0 | [15 empty] | 0 | [15 empty] | 0 | 0.133 | 2.165 | 4.6776 | 10.1744 | 0 | 1.4813
| 3 | [24 empty] | 0 | [15 empty] | 0 | [15 empty] | 0 | 0.133 | 2.165 | 4.7779 | 10.1744 | 0 | 1.4502
| 4 | [24 empty] | 0 | [15 empty] | 0 | [15 empty] | 0 | 0.197 | 0.885 | 4.8324 | 10.1744 | 0 | 1.4338
| 5 | [24 empty] | 0 | [15 empty] | 0 | [15 empty] | 0 | 0.133 | 2.165 | 4.7524 | 10.1744 | 0 | 1.4579
| 6 | [24 empty] | 0 | [15 empty] | 0 | [15 empty] | 0 | 0.133 | 2.165 | 4.6859 | 10.1744 | 0 | 1.4786
| 7 | [24 empty] | 0 | [15 empty] | 0 | [15 empty] | 0 | 0.133 | 2.165 | 4.7458 | 10.1744 | 0 | 1.46
| 8 | [24 empty] | 0 | [15 empty] | 0 | [15 empty] | 0 | 0.133 | 2.165 | 4.6593 | 10.1744 | 0 | 1.4871
| 9 | [24 empty] | 0 | [15 empty] | 0 | [15 empty] | 0 | 0.133 | 2.165 | 4.2775 | 10.1744 | 0 | 1.6198
| 10 | [24 empty] | 0 | [15 empty] | 0 | [15 empty] | 0 | 0.133 | 2.165 | 4.4831 | 10.1744 | 0 | 1.5455
| 11 | [24 empty] | 0 | [15 empty] | 0 | [15 empty] | 0 | 0.133 | 2.165 | 4.3107 | 10.1744 | 0 | 1.6073
| 12 | [24 empty] | 0 | [15 empty] | 0 | [15 empty] | 0 | 0.133 | 2.165 | 4.1445 | 10.1744 | 0 | 1.6718
| 13 | [24 empty] | 0 | [15 empty] | 0 | [15 empty] | 0 | 0.133 | 2.165 | 3.9034 | 10.1744 | 0 | 1.775
| 14 | [24 empty] | 0 | [15 empty] | 0 | [15 empty] | 0 | 0.133 | 2.165 | 4.0796 | 10.1744 | 0 | 1.6984
| 15 | [24 empty] | 0 | [15 empty] | 0 | [15 empty] | 0 | 0.133 | 2.165 | 4.5235 | 10.1744 | 0 | 1.5317
| 16 | [24 empty] | 0 | [15 empty] | 0 | [15 empty] | 0 | 0.133 | 2.165 | 4.1561 | 10.1744 | 0 | 1.6671
| 17 | [24 empty] | 0 | [15 empty] | 0 | [15 empty] | 0 | 0.133 | 2.165 | 4.0336 | 10.1744 | 0 | 1.7177
| 18 | [24 empty] | 0 | [15 empty] | 0 | [15 empty] | 0 | 0.133 | 2.165 | 3.7826 | 10.1744 | 0 | 1.8317
| 19 | [24 empty] | 0 | [15 empty] | 0 | [15 empty] | 0 | 0.133 | 2.165 | 3.9079 | 10.1744 | 0 | 1.773
| 20 | [24 empty] | 0 | [15 empty] | 0 | [15 empty] | 0 | 0.133 | 2.165 | 3.8929 | 10.1744 | 0 | 1.7798
| 21 | [24 empty] | 0 | [15 empty] | 0 | [15 empty] | 0 | 0.133 | 2.165 | 3.9893 | 10.1744 | 0 | 1.7368
| 22 | [24 empty] | 0 | [15 empty] | 0 | [15 empty] | 0 | 0.133 | 2.165 | 4.0636 | 10.1744 | 0 | 1.7051
| 23 | [24 empty] | 0 | [15 empty] | 0 | [15 empty] | 0 | 0.133 | 2.165 | 3.6568 | 10.1744 | 0 | 1.8947
| 24 | [24 empty] | 0 | [15 empty] | 0 | [15 empty] | 0 | 0.133 | 2.165 | 4.1118 | 10.1744 | 0 | 1.6851
| 25 | [24 empty] | 0 | [15 empty] | 0 | [15 empty] | 0 | 0.133 | 2.165 | 4.4387 | 10.1744 | 0 | 1.561
| 26 | [24 empty] | 0 | [15 empty] | 0 | [15 empty] | 0 | 0.133 | 2.165 | 4.707 | 10.1744 | 0 | 1.472
| 27 | [24 empty] | 0 | [15 empty] | 0 | [15 empty] | 0 | 0.133 | 2.165 | 4.6061 | 10.1744 | 0 | 1.5042
| 28 | [24 empty] | 0 | [15 empty] | 0 | [15 empty] | 0 | 0.133 | 2.165 | 4.4465 | 10.1744 | 0 | 1.5582
| 29 | [24 empty] | 0 | [15 empty] | 0 | [15 empty] | 0 | 0.133 | 2.165 | 4.0409 | 10.1744 | 0 | 1.7147
| 30 | [24 empty] | 0 | [15 empty] | 0 | [15 empty] | 0 | 0.133 | 2.165 | 3.7394 | 10.1744 | 0 | 1.8529
VII | 1 | [24 empty] | 0 | [15 empty] | 0 | [15 empty] | 0 | 0.133 | 2.165 | 4.5285 | 10.1744 | 0 | 1.53
| 2 | [24 empty] | 0 | [15 empty] | 0 | [15 empty] | 0 | 0.197 | 0.885 | 4.8989 | 10.1744 | 0 | 1.4143
| 3 | [24 empty] | 0 | [15 empty] | 0 | [15 empty] | 0 | 0.197 | 0.885 | 5.1903 | 10.1744 | 0 | 1.3349
| 4 | [24 empty] | 0 | [15 empty] | 0 | [15 empty] | 0 | 0.197 | 0.885 | 5.3922 | 10.1744 | 0 | 1.285
| 5 | [24 empty] | 0 | [15 empty] | 0 | [15 empty] | 0 | 0.197 | 0.885 | 5.5096 | 10.1744 | 0 | 1.2576
| 6 | [24 empty] | 0 | [15 empty] | 0 | [15 empty] | 0 | 0.197 | 0.885 | 5.6614 | 10.1744 | 0 | 1.2238
| 7 | [24 empty] | 0 | [15 empty] | 0 | [15 empty] | 0 | 0.133 | 2.165 | 4.7485 | 10.1744 | 0 | 1.4591
| 8 | [24 empty] | 0 | [15 empty] | 0 | [15 empty] | 0 | 0.133 | 2.165 | 4.1173 | 10.1744 | 0 | 1.6828
| 9 | [24 empty] | 0 | [15 empty] | 0 | [15 empty] | 0 | 0.133 | 2.165 | 4.0314 | 10.1744 | 0 | 1.7187
| 10 | [24 empty] | 0 | [15 empty] | 0 | [15 empty] | 0 | 0.133 | 2.165 | 3.8508 | 10.1744 | 0 | 1.7993
| 11 | [24 empty] | 0 | [15 empty] | 0 | [15 empty] | 0 | 0.133 | 2.165 | 3.7061 | 10.1744 | 0 | 1.8695
| 12 | [24 empty] | 0 | [15 empty] | 0 | [15 empty] | 0 | 0.133 | 2.165 | 3.7832 | 10.1744 | 0 | 1.8315
| 13 | [24 empty] | 0 | [15 empty] | 0 | [15 empty] | 0 | 0.133 | 2.165 | 3.9073 | 10.1744 | 0 | 1.7733
| 14 | [24 empty] | 0 | [15 empty] | 0 | [15 empty] | 0 | 0.133 | 2.165 | 4.0043 | 10.1744 | 0 | 1.7303
| 15 | [24 empty] | 0 | [15 empty] | 0 | [15 empty] | 0 | 0.133 | 2.165 | 4.1833 | 10.1744 | 0 | 1.6563
| 16 | [24 empty] | 0 | [15 empty] | 0 | [15 empty] | 0 | 0.133 | 2.165 | 4.5873 | 10.1744 | 0 | 1.5104
| 17 | [24 empty] | 0 | [15 empty] | 0 | [15 empty] | 0 | 0.197 | 0.885 | 5.0056 | 10.1744 | 0 | 1.3842
| 18 | [24 empty] | 0 | [15 empty] | 0 | [15 empty] | 0 | 0.197 | 0.885 | 5.0113 | 10.1744 | 0 | 1.3826
| 19 | [24 empty] | 0 | [15 empty] | 0 | [15 empty] | 0 | 0.133 | 2.165 | 4.7014 | 10.1744 | 0 | 1.4738
| 20 | [24 empty] | 0 | [15 empty] | 0 | [15 empty] | 0 | 0.133 | 2.165 | 4.4421 | 10.1744 | 0 | 1.5598
| 21 | [24 empty] | 0 | [15 empty] | 0 | [15 empty] | 0 | 0.133 | 2.165 | 4.0436 | 10.1744 | 0 | 1.7135
| 22 | [24 empty] | 0 | [15 empty] | 0 | [15 empty] | 0 | 0.133 | 2.165 | 4.2836 | 10.1744 | 0 | 1.6175
| 23 | [24 empty] | 0 | [15 empty] | 0 | [15 empty] | 0 | 0.133 | 2.165 | 4.728 | 10.1744 | 0 | 1.4655
| 24 | [24 empty] | 0 | [15 empty] | 0 | [15 empty] | 0 | 0.133 | 2.165 | 4.4875 | 10.1744 | 0 | 1.544
| 25 | [24 empty] | 0 | [15 empty] | 0 | [15 empty] | 0 | 0.133 | 2.165 | 3.7211 | 10.1744 | 0 | 1.862
| 26 | [24 empty] | 0 | [15 empty] | 0 | [15 empty] | 0 | 0.133 | 2.165 | 3.8668 | 10.1744 | 0 | 1.7918
| 27 | [24 empty] | 0 | [15 empty] | 0 | [15 empty] | 0 | 0.133 | 2.165 | 4.0952 | 10.1744 | 0 | 1.6919
| 28 | [24 empty] | 0 | [15 empty] | 0 | [15 empty] | 0 | 0.133 | 2.165 | 4.4016 | 10.1744 | 0 | 1.5741
| 29 | [24 empty] | 0 | [15 empty] | 0 | [15 empty] | 0 | 0.197 | 0.885 | 4.8357 | 10.1744 | 0 | 1.4328
| 30 | [24 empty] | 0 | [15 empty] | 0 | [15 empty] | 0 | 0.197 | 0.885 | 4.9703 | 10.1744 | 0 | 1.394
| 31 | [24 empty] | 0 | [15 empty] | 0 | [15 empty] | 0 | 0.197 | 0.885 | 5.0187 | 10.1744 | 0 | 1.3806
VIII | 1 | [24 empty] | 0 | [15 empty] | 0 | [15 empty] | 0 | 0.197 | 0.885 | 5.077 | 10.1744 | 0 | 1.3647
| 2 | [24 empty] | 0 | [15 empty] | 0 | [15 empty] | 0 | 0.133 | 2.165 | 4.4665 | 10.1744 | 0 | 1.5513
| 3 | [24 empty] | 0 | [15 empty] | 0 | [15 empty] | 0 | 0.133 | 2.165 | 4.5873 | 10.1744 | 0 | 1.5104
| 4 | [24 empty] | 0 | [15 empty] | 0 | [15 empty] | 0 | 0.133 | 2.165 | 4.7796 | 10.1744 | 0 | 1.4497
| 5 | [24 empty] | 0 | [15 empty] | 0 | [15 empty] | 0 | 0.197 | 0.885 | 5.077 | 10.1744 | 0 | 1.3647
| 6 | [24 empty] | 0 | [15 empty] | 0 | [15 empty] | 0 | 0.197 | 0.885 | 5.2247 | 10.1744 | 0 | 1.3261
| 7 | [24 empty] | 0 | [15 empty] | 0 | [15 empty] | 0 | 0.133 | 2.165 | 4.2503 | 10.1744 | 0 | 1.6302
| 8 | [24 empty] | 0 | [15 empty] | 0 | [15 empty] | 0 | 0.133 | 2.165 | 4.0392 | 10.1744 | 0 | 1.7154
| 9 | [24 empty] | 0 | [15 empty] | 0 | [15 empty] | 0 | 0.133 | 2.165 | 4.001 | 10.1744 | 0 | 1.7318
| 10 | [24 empty] | 0 | [15 empty] | 0 | [15 empty] | 0 | 0.133 | 2.165 | 4.3213 | 10.1744 | 0 | 1.6034
| 11 | [24 empty] | 0 | [15 empty] | 0 | [15 empty] | 0 | 0.133 | 2.165 | 4.1739 | 10.1744 | 0 | 1.66
| 12 | [24 empty] | 0 | [15 empty] | 0 | [15 empty] | 0 | 0.133 | 2.165 | 4.3911 | 10.1744 | 0 | 1.5779
| 13 | [24 empty] | 0 | [15 empty] | 0 | [15 empty] | 0 | 0.197 | 0.885 | 4.8529 | 10.1744 | 0 | 1.4277
| 14 | [24 empty] | 0 | [15 empty] | 0 | [15 empty] | 0 | 0.197 | 0.885 | 5.0474 | 10.1744 | 0 | 1.3727
| 15 | [24 empty] | 0 | [15 empty] | 0 | [15 empty] | 0 | 0.197 | 0.885 | 5.3282 | 10.1744 | 0 | 1.3004
| 16 | [24 empty] | 0 | [15 empty] | 0 | [15 empty] | 0 | 0.197 | 0.885 | 5.2896 | 10.1744 | 0 | 1.3099
| 17 | [24 empty] | 0 | [15 empty] | 0 | [15 empty] | 0 | 0.133 | 2.165 | 4.7901 | 10.1744 | 0 | 1.4465
| 18 | [24 empty] | 0 | [15 empty] | 0 | [15 empty] | 0 | 0.133 | 2.165 | 4.2498 | 10.1744 | 0 | 1.6304
| 19 | [24 empty] | 0 | [15 empty] | 0 | [15 empty] | 0 | 0.133 | 2.165 | 4.114 | 10.1744 | 0 | 1.6842
| 20 | [24 empty] | 0 | [15 empty] | 0 | [15 empty] | 0 | 0.133 | 2.165 | 4.2115 | 10.1744 | 0 | 1.6452
| 21 | [24 empty] | 0 | [15 empty] | 0 | [15 empty] | 0 | 0.133 | 2.165 | 3.8813 | 10.1744 | 0 | 1.7852
| 22 | [24 empty] | 0 | [15 empty] | 0 | [15 empty] | 0 | 0.133 | 2.165 | 3.9688 | 10.1744 | 0 | 1.7458
| 23 | [24 empty] | 0 | [15 empty] | 0 | [15 empty] | 0 | 0.133 | 2.165 | 4.0669 | 10.1744 | 0 | 1.7037
| 24 | [24 empty] | 0 | [15 empty] | 0 | [15 empty] | 0 | 0.133 | 2.165 | 4.2697 | 10.1744 | 0 | 1.6228
| 25 | [24 empty] | 0 | [15 empty] | 0 | [15 empty] | 0 | 0.133 | 2.165 | 4.4221 | 10.1744 | 0 | 1.5668
| 26 | [24 empty] | 0 | [15 empty] | 0 | [15 empty] | 0 | 0.133 | 2.165 | 4.595 | 10.1744 | 0 | 1.5079
| 27 | [24 empty] | 0 | [15 empty] | 0 | [15 empty] | 0 | 0.133 | 2.165 | 4.0442 | 10.1744 | 0 | 1.7133
| 28 | [24 empty] | 0 | [15 empty] | 0 | [15 empty] | 0 | 0.133 | 2.165 | 4.3612 | 10.1744 | 0 | 1.5887
| 29 | [24 empty] | 0 | [15 empty] | 0 | [15 empty] | 0 | 0.133 | 2.165 | 4.5302 | 10.1744 | 0 | 1.5295
| 30 | [24 empty] | 0 | [15 empty] | 0 | [15 empty] | 0 | 0.197 | 0.885 | 4.8529 | 10.1744 | 0 | 1.4277
IX | 1 | [10 empty] | 0 | 0 | 0 | 0% | 0 | 0 | 0 | 0 | 0 |  | 0 | 0 | 0 | 0 | 0 |  | 0 | 0 | 0 | 0% | 0 | 0 | 0 | 0 | 0 |  | 0 | 0 | 0 | 0 | 0 |  | 0 | 0 | 0 | 0% | 0 | 0 | 0 | 0 | 0 |  | 0.12222 | 0 | 2.5219 | 2.4267 | 0 | 0.197 | 0.885 | 4.9498 | 10.1744 | 0 | 1.3998
| 2 | [10 empty] | 0 | 0 | 0 | 0% | 0 | 0 | 0 | 0 | 0 |  | 0 | 0 | 0 | 0 | 0 |  | 0 | 0 | 0 | 0% | 0 | 0 | 0 | 0 | 0 |  | 0 | 0 | 0 | 0 | 0 |  | 0 | 0 | 0 | 0% | 0 | 0 | 0 | 0 | 0 |  | 0.12222 | 0 | 2.2137 | 2.1302 | 0 | 0.133 | 2.165 | 4.574 | 10.1744 | 0 | 1.5148
| 3 | [10 empty] | 0 | 0 | 0 | 0% | 0 | 0 | 0 | 0 | 0 |  | 0 | 0 | 0 | 0 | 0 |  | 0 | 0 | 0 | 0% | 0 | 0 | 0 | 0 | 0 |  | 0 | 0 | 0 | 0 | 0 |  | 0 | 0 | 0 | 0% | 0 | 0 | 0 | 0 | 0 |  | 0.12222 | 0 | 2.2341 | 2.1498 | 0 | 0.133 | 2.165 | 4.5961 | 10.1744 | 0 | 1.5075
| 4 | [10 empty] | 0 | 0 | 0 | 0% | 0 | 0 | 0 | 0 | 0 |  | 0 | 0 | 0 | 0 | 0 |  | 0 | 0 | 0 | 0% | 0 | 0 | 0 | 0 | 0 |  | 0 | 0 | 0 | 0 | 0 |  | 0 | 0 | 0 | 0% | 0 | 0 | 0 | 0 | 0 |  | 0.12222 | 0 | 2.088 | 2.0092 | 0 | 0.133 | 2.165 | 4.4371 | 10.1744 | 0 | 1.5615
| 5 | [10 empty] | 0.489 | 10.95 | 18.2504 | 4.259% | 0.77736 | 17.473 | 0 | 0 | 0 |  | 0.243 | 2.84 | 6.4678 | 6.2237 | 0 |  | 0.489 | 10.95 | 18.2504 | 4.259% | 0.77736 | 17.473 | 0 | 0 | 0 |  | 0.243 | 2.84 | 6.4678 | 6.2237 | 0 |  | 0.489 | 10.95 | 18.2504 | 4.259% | 0.77736 | 17.473 | 0 | 0 | 0 |  | 0.12222 | 2.84 | 4.6647 | 4.4887 | 0 | 0.133 | 2.165 | 4.1506 | 10.1744 | 0 | 1.6693
| 6 | [10 empty] | 0 | 0 | 0 | 0% | 0 | 0 | 0 | 0 | 0 |  | 0 | 0 | 0 | 0 | 0 |  | 0 | 0 | 0 | 0% | 0 | 0 | 0 | 0 | 0 |  | 0 | 0 | 0 | 0 | 0 |  | 0 | 0 | 0 | 0% | 0 | 0 | 0 | 0 | 0 |  | 0.12222 | 0 | 1.9917 | 1.9166 | 0 | 0.133 | 2.165 | 4.3323 | 10.1744 | 0 | 1.5993
| 7 | [10 empty] | 0 | 0 | 0 | 0% | 0 | 0 | 0 | 0 | 0 |  | 0 | 0 | 0 | 0 | 0 |  | 0 | 0 | 0 | 0% | 0 | 0 | 0 | 0 | 0 |  | 0 | 0 | 0 | 0 | 0 |  | 0 | 0 | 0 | 0% | 0 | 0 | 0 | 0 | 0 |  | 0.12222 | 0 | 2.2586 | 2.1733 | 0 | 0.133 | 2.165 | 4.6227 | 10.1744 | 0 | 1.4988
| 8 | [10 empty] | 0 | 0 | 0 | 0% | 0 | 0 | 0 | 0 | 0 |  | 0 | 0 | 0 | 0 | 0 |  | 0 | 0 | 0 | 0% | 0 | 0 | 0 | 0 | 0 |  | 0 | 0 | 0 | 0 | 0 |  | 0 | 0 | 0 | 0% | 0 | 0 | 0 | 0 | 0 |  | 0.12222 | 0 | 1.8537 | 1.7838 | 0 | 0.133 | 2.165 | 4.1822 | 10.1744 | 0 | 1.6567
| 9 | [10 empty] | 0 | 0 | 0 | 0% | 0 | 0 | 0 | 0 | 0 |  | 0 | 0 | 0 | 0 | 0 |  | 0 | 0 | 0 | 0% | 0 | 0 | 0 | 0 | 0 |  | 0 | 0 | 0 | 0 | 0 |  | 0 | 0 | 0 | 0% | 0 | 0 | 0 | 0 | 0 |  | 0.12222 | 0 | 1.8496 | 1.7798 | 0 | 0.133 | 2.165 | 4.1777 | 10.1744 | 0 | 1.6585
| 10 | [10 empty] | 0.489 | 10.95 | 18.0588 | 4.637% | 0.8374 | 17.2214 | 0 | 0 | 0 |  | 0.243 | 2.84 | 6.3726 | 6.1321 | 0 |  | 0.489 | 10.95 | 18.0588 | 4.637% | 0.8374 | 17.2214 | 0 | 0 | 0 |  | 0.243 | 2.84 | 6.3726 | 6.1321 | 0 |  | 0.489 | 10.95 | 18.0588 | 4.637% | 0.8374 | 17.2214 | 0 | 0 | 0 |  | 0.12222 | 2.84 | 4.6168 | 4.4426 | 0 | 0.133 | 2.165 | 4.0985 | 10.1744 | 0 | 1.6906
| 11 | [10 empty] | 0.489 | 10.95 | 16.1966 | 8.775% | 1.4212 | 14.7753 | 0 | 34.1093 | 0 |  | 0.243 | 2.84 | 5.4472 | 5.2416 | 4.2643 |  | 0.489 | 10.95 | 16.1966 | 8.775% | 1.4212 | 14.7753 | 0 | 34.1093 | 0 |  | 0.243 | 2.84 | 5.4472 | 5.2416 | 4.2643 |  | 0.489 | 10.95 | 16.1966 | 8.775% | 1.4212 | 14.7753 | 0 | 34.1093 | 0 |  | 0.12222 | 2.84 | 4.1513 | 3.9947 | 5.5953 | 0.133 | 2.165 | 3.592 | 10.1744 | 0 | 1.9289
| 12 | [10 empty] | 0.489 | 10.95 | 16.4635 | 8.124% | 1.3375 | 15.1259 | 0 | 32.101 | 0 |  | 0.243 | 2.84 | 5.5798 | 5.3693 | 3.9178 |  | 0.489 | 10.95 | 16.4635 | 8.124% | 1.3375 | 15.1259 | 0 | 32.101 | 0 |  | 0.243 | 2.84 | 5.5798 | 5.3693 | 3.9178 |  | 0.489 | 10.95 | 16.4635 | 8.124% | 1.3375 | 15.1259 | 0 | 32.101 | 0 |  | 0.12222 | 2.84 | 4.2181 | 4.0589 | 5.1826 | 0.133 | 2.165 | 3.6646 | 10.1744 | 0 | 1.8907
| 13 | [10 empty] | 0.489 | 10.95 | 17.5841 | 5.609% | 0.98623 | 16.5979 | 0 | 0 | 0 |  | 0.243 | 2.84 | 6.1367 | 5.9051 | 0 |  | 0.489 | 10.95 | 17.5841 | 5.609% | 0.98623 | 16.5979 | 0 | 0 | 0 |  | 0.243 | 2.84 | 6.1367 | 5.9051 | 0 |  | 0.489 | 10.95 | 17.5841 | 5.609% | 0.98623 | 16.5979 | 0 | 0 | 0 |  | 0.12222 | 2.84 | 4.4981 | 4.3284 | 0 | 0.133 | 2.165 | 3.9694 | 10.1744 | 0 | 1.7455
| 14 | [10 empty] | 0 | 0 | 0 | 0% | 0 | 0 | 0 | 0 | 0 |  | 0 | 0 | 0 | 0 | 0 |  | 0 | 0 | 0 | 0% | 0 | 0 | 0 | 0 | 0 |  | 0 | 0 | 0 | 0 | 0 |  | 0 | 0 | 0 | 0% | 0 | 0 | 0 | 0 | 0 |  | 0.12222 | 0 | 2.1063 | 2.0268 | 0 | 0.133 | 2.165 | 4.457 | 10.1744 | 0 | 1.5546
| 15 | [10 empty] | 0.489 | 10.95 | 16.9953 | 6.889% | 1.1708 | 15.8244 | 0 | 0 | 0 |  | 0.243 | 2.84 | 5.8441 | 5.6236 | 0 |  | 0.489 | 10.95 | 16.9953 | 6.889% | 1.1708 | 15.8244 | 0 | 0 | 0 |  | 0.243 | 2.84 | 5.8441 | 5.6236 | 0 |  | 0.489 | 10.95 | 16.9953 | 6.889% | 1.1708 | 15.8244 | 0 | 0 | 0 |  | 0.12222 | 2.84 | 4.351 | 4.1868 | 0 | 0.133 | 2.165 | 3.8092 | 10.1744 | 0 | 1.8189
| 16 | [10 empty] | 0.489 | 10.95 | 16.8384 | 7.245% | 1.22 | 15.6184 | 0 | 0 | 0 |  | 0.243 | 2.84 | 5.7661 | 5.5485 | 0 |  | 0.489 | 10.95 | 16.8384 | 7.245% | 1.22 | 15.6184 | 0 | 0 | 0 |  | 0.243 | 2.84 | 5.7661 | 5.5485 | 0 |  | 0.489 | 10.95 | 16.8384 | 7.245% | 1.22 | 15.6184 | 0 | 0 | 0 |  | 0.12222 | 2.84 | 4.3118 | 4.1491 | 0 | 0.133 | 2.165 | 3.7665 | 10.1744 | 0 | 1.8395
| 17 | [10 empty] | 0.489 | 10.95 | 17.0543 | 6.757% | 1.1523 | 15.902 | 0 | 0 | 0 |  | 0.243 | 2.84 | 5.8735 | 5.6518 | 0 |  | 0.489 | 10.95 | 17.0543 | 6.757% | 1.1523 | 15.902 | 0 | 0 | 0 |  | 0.243 | 2.84 | 5.8735 | 5.6518 | 0 |  | 0.489 | 10.95 | 17.0543 | 6.757% | 1.1523 | 15.902 | 0 | 0 | 0 |  | 0.12222 | 2.84 | 4.3657 | 4.201 | 0 | 0.133 | 2.165 | 3.8253 | 10.1744 | 0 | 1.8113
| 18 | [10 empty] | 0.489 | 10.95 | 17.6167 | 5.54% | 0.97601 | 16.6407 | 0 | 0 | 0 |  | 0.243 | 2.84 | 6.1529 | 5.9207 | 0 |  | 0.489 | 10.95 | 17.6167 | 5.54% | 0.97601 | 16.6407 | 0 | 0 | 0 |  | 0.243 | 2.84 | 6.1529 | 5.9207 | 0 |  | 0.489 | 10.95 | 17.6167 | 5.54% | 0.97601 | 16.6407 | 0 | 0 | 0 |  | 0.12222 | 2.84 | 4.5063 | 4.3362 | 0 | 0.133 | 2.165 | 3.9782 | 10.1744 | 0 | 1.7417
| 19 | [10 empty] | 0.489 | 10.95 | 18.122 | 4.512% | 0.8176 | 17.3044 | 0 | 0 | 0 |  | 0.243 | 2.84 | 6.404 | 6.1623 | 0 |  | 0.489 | 10.95 | 18.122 | 4.512% | 0.8176 | 17.3044 | 0 | 0 | 0 |  | 0.243 | 2.84 | 6.404 | 6.1623 | 0 |  | 0.489 | 10.95 | 18.122 | 4.512% | 0.8176 | 17.3044 | 0 | 0 | 0 |  | 0.12222 | 2.84 | 4.6326 | 4.4578 | 0 | 0.133 | 2.165 | 4.1157 | 10.1744 | 0 | 1.6835
| 20 | [10 empty] | 0.489 | 10.95 | 16.6631 | 7.651% | 1.2749 | 15.3882 | 0 | 30.5987 | 0 |  | 0.243 | 2.84 | 5.679 | 5.4647 | 3.6692 |  | 0.489 | 10.95 | 16.6631 | 7.651% | 1.2749 | 15.3882 | 0 | 30.5987 | 0 |  | 0.243 | 2.84 | 5.679 | 5.4647 | 3.6692 |  | 0.489 | 10.95 | 16.6631 | 7.651% | 1.2749 | 15.3882 | 0 | 30.5987 | 0 |  | 0.12222 | 2.84 | 4.268 | 4.1069 | 4.8823 | 0.133 | 2.165 | 3.7189 | 10.1744 | 0 | 1.8631
| 21 | [10 empty] | 1.2967 | 2.8733 | 15.089 | 10.75% | 1.6218 | 13.4672 | 0 | 38.9229 | 0 |  | 0.09 | 4.37 | 5.2179 | 5.021 | 5.0799 |  | 0.76667 | 5.3533 | 12.576 | 12.9% | 1.6218 | 10.9542 | 0 | 38.9229 | 0 |  | 0.11333 | 2.9367 | 4.0044 | 3.8533 | 6.6193 |  | 1.2967 | 2.8733 | 15.089 | 10.75% | 1.6218 | 13.4672 | 0 | 38.9229 | 0 |  | 0.12222 | 4.37 | 5.5214 | 5.3131 | 4.8006 | 0.098333 | 2.5117 | 3.438 | 10.1744 | 0 | 2.0153
| 22 | [10 empty] | 1.2967 | 2.8733 | 15.4888 | 10.17% | 1.5745 | 13.9143 | 0 | 37.7884 | 0 |  | 0.09 | 4.37 | 5.2456 | 5.0477 | 4.9057 |  | 0.76667 | 5.3533 | 12.8124 | 12.29% | 1.5745 | 11.2378 | 0 | 37.7884 | 0 |  | 0.11333 | 2.9367 | 4.0393 | 3.8869 | 6.3708 |  | 1.2967 | 2.8733 | 15.4888 | 10.17% | 1.5745 | 13.9143 | 0 | 37.7884 | 0 |  | 0.12222 | 4.37 | 5.5591 | 5.3493 | 4.6291 | 0.098333 | 2.5117 | 3.4684 | 10.1744 | 0 | 1.9977
| 23 | [10 empty] | 0.489 | 10.95 | 15.8441 | 9.667% | 1.5317 | 14.3124 | 0 | 36.7613 | 0 |  | 0.243 | 2.84 | 5.272 | 5.0731 | 4.7485 |  | 0.489 | 10.95 | 15.8441 | 9.667% | 1.5317 | 14.3124 | 0 | 36.7613 | 0 |  | 0.243 | 2.84 | 5.272 | 5.0731 | 4.7485 |  | 0.489 | 10.95 | 15.8441 | 9.667% | 1.5317 | 14.3124 | 0 | 36.7613 | 0 |  | 0.12222 | 2.84 | 4.0632 | 3.9099 | 6.1612 | 0.133 | 2.165 | 3.4961 | 10.1744 | 0 | 1.9818
| 24 | [10 empty] | 0.489 | 10.95 | 16.7345 | 7.485% | 1.2526 | 15.4819 | 0 | 30.0621 | 0 |  | 0.243 | 2.84 | 5.7145 | 5.4988 | 3.5825 |  | 0.489 | 10.95 | 16.7345 | 7.485% | 1.2526 | 15.4819 | 0 | 30.0621 | 0 |  | 0.243 | 2.84 | 5.7145 | 5.4988 | 3.5825 |  | 0.489 | 10.95 | 16.7345 | 7.485% | 1.2526 | 15.4819 | 0 | 30.0621 | 0 |  | 0.12222 | 2.84 | 4.2858 | 4.1241 | 4.7768 | 0.133 | 2.165 | 3.7383 | 10.1744 | 0 | 1.8535
| 25 | [10 empty] | 1.2967 | 2.8733 | 15.2835 | 10.46% | 1.5988 | 13.6847 | 0 | 38.371 | 0 |  | 0.09 | 4.37 | 5.2314 | 5.034 | 4.9949 |  | 0.76667 | 5.3533 | 12.691 | 12.6% | 1.5988 | 11.0922 | 0 | 38.371 | 0 |  | 0.11333 | 2.9367 | 4.0214 | 3.8696 | 6.4979 |  | 1.2967 | 2.8733 | 15.2835 | 10.46% | 1.5988 | 13.6847 | 0 | 38.371 | 0 |  | 0.12222 | 4.37 | 5.5398 | 5.3307 | 4.7169 | 0.098333 | 2.5117 | 3.4528 | 10.1744 | 0 | 2.0067
| 26 | [10 empty] | 0.489 | 10.95 | 16.4125 | 8.247% | 1.3535 | 15.059 | 0 | 32.4843 | 0 |  | 0.243 | 2.84 | 5.5545 | 5.3449 | 3.9826 |  | 0.489 | 10.95 | 16.4125 | 8.247% | 1.3535 | 15.059 | 0 | 32.4843 | 0 |  | 0.243 | 2.84 | 5.5545 | 5.3449 | 3.9826 |  | 0.489 | 10.95 | 16.4125 | 8.247% | 1.3535 | 15.059 | 0 | 32.4843 | 0 |  | 0.12222 | 2.84 | 4.2053 | 4.0466 | 5.2604 | 0.133 | 2.165 | 3.6507 | 10.1744 | 0 | 1.8979
| 27 | [10 empty] | 0.489 | 10.95 | 17.2377 | 6.351% | 1.0948 | 16.1429 | 0 | 0 | 0 |  | 0.243 | 2.84 | 5.9646 | 5.7395 | 0 |  | 0.489 | 10.95 | 17.2377 | 6.351% | 1.0948 | 16.1429 | 0 | 0 | 0 |  | 0.243 | 2.84 | 5.9646 | 5.7395 | 0 |  | 0.489 | 10.95 | 17.2377 | 6.351% | 1.0948 | 16.1429 | 0 | 0 | 0 |  | 0.12222 | 2.84 | 4.4116 | 4.2451 | 0 | 0.133 | 2.165 | 3.8752 | 10.1744 | 0 | 1.788
| 28 | [10 empty] | 0.489 | 10.95 | 15.9745 | 9.333% | 1.4908 | 14.4836 | 0 | 35.7802 | 0 |  | 0.243 | 2.84 | 5.3368 | 5.1354 | 4.5657 |  | 0.489 | 10.95 | 15.9745 | 9.333% | 1.4908 | 14.4836 | 0 | 35.7802 | 0 |  | 0.243 | 2.84 | 5.3368 | 5.1354 | 4.5657 |  | 0.489 | 10.95 | 15.9745 | 9.333% | 1.4908 | 14.4836 | 0 | 35.7802 | 0 |  | 0.12222 | 2.84 | 4.0958 | 3.9413 | 5.949 | 0.133 | 2.165 | 3.5316 | 10.1744 | 0 | 1.9619
| 29 | [10 empty] | 1.2967 | 2.8733 | 14.4461 | 11.75% | 1.6978 | 12.7483 | 0 | 40.7471 | 0 |  | 0.09 | 4.37 | 5.1732 | 4.978 | 5.3639 |  | 0.76667 | 5.3533 | 12.1958 | 13.92% | 1.6978 | 10.498 | 0 | 40.7471 | 0 |  | 0.11333 | 2.9367 | 3.9482 | 3.7992 | 7.0282 |  | 1.2967 | 2.8733 | 14.4461 | 11.75% | 1.6978 | 12.7483 | 0 | 40.7471 | 0 |  | 0.12222 | 4.37 | 5.4608 | 5.2548 | 5.0814 | 0.098333 | 2.5117 | 3.3893 | 10.1744 | 0 | 2.0443
| 30 | [10 empty] | 0.489 | 10.95 | 15.9113 | 9.494% | 1.5106 | 14.4007 | 0 | 36.2554 | 0 |  | 0.243 | 2.84 | 5.3054 | 5.1052 | 4.6537 |  | 0.489 | 10.95 | 15.9113 | 9.494% | 1.5106 | 14.4007 | 0 | 36.2554 | 0 |  | 0.243 | 2.84 | 5.3054 | 5.1052 | 4.6537 |  | 0.489 | 10.95 | 15.9113 | 9.494% | 1.5106 | 14.4007 | 0 | 36.2554 | 0 |  | 0.12222 | 2.84 | 4.08 | 3.9261 | 6.0513 | 0.133 | 2.165 | 3.5144 | 10.1744 | 0 | 1.9715
| 31 | [10 empty] | 0.489 | 10.95 | 15.9419 | 9.416% | 1.5011 | 14.4408 | 0 | 36.0255 | 0 |  | 0.243 | 2.84 | 5.3206 | 5.1198 | 4.611 |  | 0.489 | 10.95 | 15.9419 | 9.416% | 1.5011 | 14.4408 | 0 | 36.0255 | 0 |  | 0.243 | 2.84 | 5.3206 | 5.1198 | 4.611 |  | 0.489 | 10.95 | 15.9419 | 9.416% | 1.5011 | 14.4408 | 0 | 36.0255 | 0 |  | 0.12222 | 2.84 | 4.0877 | 3.9334 | 6.0017 | 0.133 | 2.165 | 3.5227 | 10.1744 | 0 | 1.9669
X | 1 | [10 empty] | 0.489 | 10.95 | 18.016 | 4.723% | 0.85082 | 17.1652 | 0 | 0 | 0 |  | 0.243 | 2.84 | 6.3513 | 6.1117 | 0 |  | 0.489 | 10.95 | 18.016 | 4.723% | 0.85082 | 17.1652 | 0 | 0 | 0 |  | 0.243 | 2.84 | 6.3513 | 6.1117 | 0 |  | 0.489 | 10.95 | 18.016 | 4.723% | 0.85082 | 17.1652 | 0 | 0 | 0 |  | 0.12222 | 2.84 | 4.6061 | 4.4323 | 0 | 0.133 | 2.165 | 4.0868 | 10.1744 | 0 | 1.6954
| 2 | [10 empty] | 0.489 | 10.95 | 17.9753 | 4.804% | 0.86359 | 17.1117 | 0 | 0 | 0 |  | 0.243 | 2.84 | 6.3311 | 6.0922 | 0 |  | 0.489 | 10.95 | 17.9753 | 4.804% | 0.86359 | 17.1117 | 0 | 0 | 0 |  | 0.243 | 2.84 | 6.3311 | 6.0922 | 0 |  | 0.489 | 10.95 | 17.9753 | 4.804% | 0.86359 | 17.1117 | 0 | 0 | 0 |  | 0.12222 | 2.84 | 4.5959 | 4.4225 | 0 | 0.133 | 2.165 | 4.0758 | 10.1744 | 0 | 1.7
| 3 | [10 empty] | 0 | 0 | 0 | 0% | 0 | 0 | 0 | 0 | 0 |  | 0 | 0 | 0 | 0 | 0 |  | 0 | 0 | 0 | 0% | 0 | 0 | 0 | 0 | 0 |  | 0 | 0 | 0 | 0 | 0 |  | 0 | 0 | 0 | 0% | 0 | 0 | 0 | 0 | 0 |  | 0.12222 | 0 | 2.117 | 2.0371 | 0 | 0.133 | 2.165 | 4.4687 | 10.1744 | 0 | 1.5505
| 4 | [10 empty] | 0.489 | 10.95 | 16.3718 | 8.345% | 1.3663 | 15.0055 | 0 | 32.7909 | 0 |  | 0.243 | 2.84 | 5.5343 | 5.3254 | 4.0349 |  | 0.489 | 10.95 | 16.3718 | 8.345% | 1.3663 | 15.0055 | 0 | 32.7909 | 0 |  | 0.243 | 2.84 | 5.5343 | 5.3254 | 4.0349 |  | 0.489 | 10.95 | 16.3718 | 8.345% | 1.3663 | 15.0055 | 0 | 32.7909 | 0 |  | 0.12222 | 2.84 | 4.1951 | 4.0368 | 5.3229 | 0.133 | 2.165 | 3.6396 | 10.1744 | 0 | 1.9037
| 5 | [10 empty] | 1.2967 | 2.8733 | 14.5433 | 11.6% | 1.6863 | 12.857 | 0 | 40.4712 | 0 |  | 0.09 | 4.37 | 5.18 | 4.9845 | 5.3206 |  | 0.76667 | 5.3533 | 12.2533 | 13.76% | 1.6863 | 10.567 | 0 | 40.4712 | 0 |  | 0.11333 | 2.9367 | 3.9567 | 3.8074 | 6.9656 |  | 1.2967 | 2.8733 | 14.5433 | 11.6% | 1.6863 | 12.857 | 0 | 40.4712 | 0 |  | 0.12222 | 4.37 | 5.47 | 5.2636 | 5.0385 | 0.098333 | 2.5117 | 3.3967 | 10.1744 | 0 | 2.0399
| 6 | [10 empty] | 1.2967 | 2.8733 | 14.6136 | 11.48% | 1.678 | 12.9356 | 0 | 40.2719 | 0 |  | 0.09 | 4.37 | 5.1849 | 4.9892 | 5.2894 |  | 0.76667 | 5.3533 | 12.2949 | 13.65% | 1.678 | 10.6169 | 0 | 40.2719 | 0 |  | 0.11333 | 2.9367 | 3.9628 | 3.8133 | 6.9206 |  | 1.2967 | 2.8733 | 14.6136 | 11.48% | 1.678 | 12.9356 | 0 | 40.2719 | 0 |  | 0.12222 | 4.37 | 5.4766 | 5.27 | 5.0076 | 0.098333 | 2.5117 | 3.402 | 10.1744 | 0 | 2.0367
| 7 | [10 empty] | 1.2967 | 2.8733 | 13.533 | 13.34% | 1.8057 | 11.7273 | 0 | 43.3379 | 0 |  | 0.09 | 4.37 | 5.1099 | 4.917 | 5.7757 |  | 0.76667 | 5.3533 | 11.656 | 15.49% | 1.8057 | 9.8502 | 0 | 43.3379 | 0 |  | 0.11333 | 2.9367 | 3.8684 | 3.7224 | 7.6293 |  | 1.2967 | 2.8733 | 13.533 | 13.34% | 1.8057 | 11.7273 | 0 | 43.3379 | 0 |  | 0.12222 | 4.37 | 5.3748 | 5.1719 | 5.491 | 0.098333 | 2.5117 | 3.32 | 10.1744 | 0 | 2.0869
| 8 | [10 empty] | 1.2967 | 2.8733 | 13.533 | 13.34% | 1.8057 | 11.7273 | 0 | 43.3379 | 0 |  | 0.09 | 4.37 | 5.1099 | 4.917 | 5.7757 |  | 0.76667 | 5.3533 | 11.656 | 15.49% | 1.8057 | 9.8502 | 0 | 43.3379 | 0 |  | 0.11333 | 2.9367 | 3.8684 | 3.7224 | 7.6293 |  | 1.2967 | 2.8733 | 13.533 | 13.34% | 1.8057 | 11.7273 | 0 | 43.3379 | 0 |  | 0.12222 | 4.37 | 5.3748 | 5.1719 | 5.491 | 0.098333 | 2.5117 | 3.32 | 10.1744 | 0 | 2.0869
| 9 | [10 empty] | 0.489 | 10.95 | 15.9602 | 9.369% | 1.4953 | 14.4649 | 0 | 35.8875 | 0 |  | 0.243 | 2.84 | 5.3297 | 5.1286 | 4.5854 |  | 0.489 | 10.95 | 15.9602 | 9.369% | 1.4953 | 14.4649 | 0 | 35.8875 | 0 |  | 0.243 | 2.84 | 5.3297 | 5.1286 | 4.5854 |  | 0.489 | 10.95 | 15.9602 | 9.369% | 1.4953 | 14.4649 | 0 | 35.8875 | 0 |  | 0.12222 | 2.84 | 4.0923 | 3.9378 | 5.972 | 0.133 | 2.165 | 3.5277 | 10.1744 | 0 | 1.9641
| 10 | [10 empty] | 1.2967 | 2.8733 | 13.6519 | 13.12% | 1.7917 | 11.8602 | 0 | 43.0006 | 0 |  | 0.09 | 4.37 | 5.1181 | 4.925 | 5.7215 |  | 0.76667 | 5.3533 | 11.7263 | 15.28% | 1.7917 | 9.9346 | 0 | 43.0006 | 0 |  | 0.11333 | 2.9367 | 3.8788 | 3.7324 | 7.5496 |  | 1.2967 | 2.8733 | 13.6519 | 13.12% | 1.7917 | 11.8602 | 0 | 43.0006 | 0 |  | 0.12222 | 4.37 | 5.386 | 5.1827 | 5.4369 | 0.098333 | 2.5117 | 3.3291 | 10.1744 | 0 | 2.0813
| 11 | [10 empty] | 1.2967 | 2.8733 | 15.4834 | 10.17% | 1.5752 | 13.9083 | 0 | 37.8038 | 0 |  | 0.09 | 4.37 | 5.2452 | 5.0473 | 4.9081 |  | 0.76667 | 5.3533 | 12.8092 | 12.3% | 1.5752 | 11.234 | 0 | 37.8038 | 0 |  | 0.11333 | 2.9367 | 4.0388 | 3.8864 | 6.3742 |  | 1.2967 | 2.8733 | 15.4834 | 10.17% | 1.5752 | 13.9083 | 0 | 37.8038 | 0 |  | 0.12222 | 4.37 | 5.5586 | 5.3489 | 4.6314 | 0.098333 | 2.5117 | 3.468 | 10.1744 | 0 | 1.9979
| 12 | [10 empty] | 0.489 | 10.95 | 16.0152 | 9.229% | 1.4781 | 14.5372 | 0 | 35.4736 | 0 |  | 0.243 | 2.84 | 5.3571 | 5.1549 | 4.5094 |  | 0.489 | 10.95 | 16.0152 | 9.229% | 1.4781 | 14.5372 | 0 | 35.4736 | 0 |  | 0.243 | 2.84 | 5.3571 | 5.1549 | 4.5094 |  | 0.489 | 10.95 | 16.0152 | 9.229% | 1.4781 | 14.5372 | 0 | 35.4736 | 0 |  | 0.12222 | 2.84 | 4.106 | 3.9511 | 5.8834 | 0.133 | 2.165 | 3.5427 | 10.1744 | 0 | 1.9558
| 13 | [10 empty] | 1.2967 | 2.8733 | 13.8248 | 12.81% | 1.7713 | 12.0535 | 0 | 42.5101 | 0 |  | 0.09 | 4.37 | 5.1301 | 4.9365 | 5.643 |  | 0.76667 | 5.3533 | 11.8285 | 14.97% | 1.7713 | 10.0572 | 0 | 42.5101 | 0 |  | 0.11333 | 2.9367 | 3.8939 | 3.7469 | 7.4346 |  | 1.2967 | 2.8733 | 13.8248 | 12.81% | 1.7713 | 12.0535 | 0 | 42.5101 | 0 |  | 0.12222 | 4.37 | 5.4023 | 5.1984 | 5.3587 | 0.098333 | 2.5117 | 3.3422 | 10.1744 | 0 | 2.0731
| 14 | [10 empty] | 1.2967 | 2.8733 | 12.5551 | 15.3% | 1.9214 | 10.6338 | 0 | 46.1126 | 0 |  | 0.09 | 4.37 | 5.042 | 4.8517 | 6.2282 |  | 0.76667 | 5.3533 | 11.0778 | 17.34% | 1.9214 | 9.1564 | 0 | 46.1126 | 0 |  | 0.11333 | 2.9367 | 3.7829 | 3.6401 | 8.3012 |  | 1.2967 | 2.8733 | 12.5551 | 15.3% | 1.9214 | 10.6338 | 0 | 46.1126 | 0 |  | 0.12222 | 4.37 | 5.2826 | 5.0832 | 5.9445 | 0.098333 | 2.5117 | 3.2459 | 10.1744 | 0 | 2.1346
| 15 | [10 empty] | 0.196 | 10.578 | 11.7524 | 18.27% | 2.1475 | 9.6049 | 0 | 51.5395 | 0 |  | 0.18 | 3.74 | 4.8185 | 4.6367 | 7.284 |  | -0.028 | 10.916 | 10.7482 | 19.98% | 2.1475 | 8.6008 | 0 | 51.5395 | 0 |  | 0.106 | 2.988 | 3.6231 | 3.4864 | 9.6873 |  | 0.196 | 10.578 | 11.7524 | 18.27% | 2.1475 | 9.6049 | 0 | 51.5395 | 0 |  | 0.12222 | 3.74 | 4.4723 | 4.3035 | 7.8479 | 0.086 | 2.598 | 3.1133 | 10.1744 | 0 | 2.2255
| 16 | [10 empty] | 0.196 | 10.578 | 11.5392 | 20.06% | 2.3142 | 9.225 | 0 | 55.5406 | 0 |  | 0.18 | 3.74 | 4.6227 | 4.4483 | 8.1819 |  | -0.028 | 10.916 | 10.7787 | 21.47% | 2.3142 | 8.4645 | 0 | 55.5406 | 0 |  | 0.106 | 2.988 | 3.5078 | 3.3755 | 10.7824 |  | 0.196 | 10.578 | 11.5392 | 20.06% | 2.3142 | 9.225 | 0 | 55.5406 | 0 |  | 0.12222 | 3.74 | 4.3394 | 4.1756 | 8.7161 | 0.086 | 2.598 | 3.0198 | 10.1744 | 0 | 2.2945
| 17 | [10 empty] | 0.196 | 10.578 | 11.2877 | 22.24% | 2.5109 | 8.7768 | 0 | 60.2622 | 0 |  | 0.18 | 3.74 | 4.3918 | 4.226 | 9.3444 |  | -0.028 | 10.916 | 10.8146 | 23.22% | 2.5109 | 8.3037 | 0 | 60.2622 | 0 |  | 0.106 | 2.988 | 3.3718 | 3.2446 | 12.171 |  | 0.196 | 10.578 | 11.2877 | 22.24% | 2.5109 | 8.7768 | 0 | 60.2622 | 0 |  | 0.12222 | 3.74 | 4.1825 | 4.0247 | 9.8118 | 0.086 | 2.598 | 2.9094 | 10.1744 | 0 | 2.3815
| 18 | [10 empty] | 0.196 | 10.578 | 11.5041 | 20.35% | 2.3417 | 9.1624 | 0 | 56.1998 | 0 |  | 0.18 | 3.74 | 4.5905 | 4.4173 | 8.3372 |  | -0.028 | 10.916 | 10.7837 | 21.71% | 2.3417 | 8.442 | 0 | 56.1998 | 0 |  | 0.106 | 2.988 | 3.4889 | 3.3572 | 10.9697 |  | 0.196 | 10.578 | 11.5041 | 20.35% | 2.3417 | 9.1624 | 0 | 56.1998 | 0 |  | 0.12222 | 3.74 | 4.3175 | 4.1546 | 8.8643 | 0.086 | 2.598 | 3.0044 | 10.1744 | 0 | 2.3062
| 19 | [10 empty] | 0.196 | 10.578 | 11.0615 | 24.3% | 2.6879 | 8.3736 | 0 | 64.5086 | 0 |  | 0.18 | 3.74 | 4.184 | 4.0261 | 10.4995 |  | -0.028 | 10.916 | 10.8469 | 24.78% | 2.6879 | 8.1591 | 0 | 64.5086 | 0 |  | 0.106 | 2.988 | 3.2495 | 3.1268 | 13.5191 |  | 0.196 | 10.578 | 11.0615 | 24.3% | 2.6879 | 8.3736 | 0 | 64.5086 | 0 |  | 0.12222 | 3.74 | 4.0415 | 3.889 | 10.8698 | 0.086 | 2.598 | 2.8101 | 10.1744 | 0 | 2.4656
| 20 | [10 empty] | 0.14111 | 10.6878 | 10.903 | 25.98% | 2.8322 | 8.0708 | 0 | 67.9732 | 0 |  | 0.12222 | 3.8556 | 4.0419 | 3.8894 | 11.4523 |  | 0.18111 | 10.4978 | 10.774 | 26.29% | 2.8322 | 7.9418 | 0 | 67.9732 | 0 |  | 0.088889 | 3.0222 | 3.1578 | 3.0386 | 14.6588 |  | 0.14111 | 10.6878 | 10.903 | 25.98% | 2.8322 | 8.0708 | 0 | 67.9732 | 0 |  | 0.12222 | 3.8556 | 4.0419 | 3.8894 | 11.4523 | 0.067778 | 2.6344 | 2.7378 | 10.1744 | 0 | 2.5308
| 21 | [10 empty] | 0.14111 | 10.6878 | 10.9171 | 25.8% | 2.8169 | 8.1002 | 0 | 67.6053 | 0 |  | 0.12222 | 3.8556 | 4.0542 | 3.9012 | 11.3559 |  | 0.18111 | 10.4978 | 10.7921 | 26.1% | 2.8169 | 7.9752 | 0 | 67.6053 | 0 |  | 0.088889 | 3.0222 | 3.1667 | 3.0472 | 14.5386 |  | 0.14111 | 10.6878 | 10.9171 | 25.8% | 2.8169 | 8.1002 | 0 | 67.6053 | 0 |  | 0.12222 | 3.8556 | 4.0542 | 3.9012 | 11.3559 | 0.067778 | 2.6344 | 2.7446 | 10.1744 | 0 | 2.5245
| 22 | [10 empty] | 0.196 | 10.578 | 11.0068 | 24.81% | 2.7307 | 8.2761 | 0 | 65.5357 | 0 |  | 0.18 | 3.74 | 4.1337 | 3.9778 | 10.7964 |  | -0.028 | 10.916 | 10.8547 | 25.16% | 2.7307 | 8.1241 | 0 | 65.5357 | 0 |  | 0.106 | 2.988 | 3.2199 | 3.0984 | 13.8606 |  | 0.196 | 10.578 | 11.0068 | 24.81% | 2.7307 | 8.2761 | 0 | 65.5357 | 0 |  | 0.12222 | 3.74 | 4.0074 | 3.8561 | 11.1369 | 0.086 | 2.598 | 2.7861 | 10.1744 | 0 | 2.4869
| 23 | [10 empty] | 0.196 | 10.578 | 11.5923 | 19.61% | 2.2727 | 9.3196 | 0 | 54.5441 | 0 |  | 0.18 | 3.74 | 4.6715 | 4.4952 | 7.9512 |  | -0.028 | 10.916 | 10.7711 | 21.1% | 2.2727 | 8.4984 | 0 | 54.5441 | 0 |  | 0.106 | 2.988 | 3.5366 | 3.4031 | 10.503 |  | 0.196 | 10.578 | 11.5923 | 19.61% | 2.2727 | 9.3196 | 0 | 54.5441 | 0 |  | 0.12222 | 3.74 | 4.3725 | 4.2075 | 8.495 | 0.086 | 2.598 | 3.0431 | 10.1744 | 0 | 2.2769
| 24 | [10 empty] | 1.2967 | 2.8733 | 12.8307 | 14.72% | 1.8888 | 10.9419 | 0 | 45.3308 | 0 |  | 0.09 | 4.37 | 5.0611 | 4.8701 | 6.0994 |  | 0.76667 | 5.3533 | 11.2407 | 16.8% | 1.8888 | 9.3519 | 0 | 45.3308 | 0 |  | 0.11333 | 2.9367 | 3.807 | 3.6633 | 8.1088 |  | 1.2967 | 2.8733 | 12.8307 | 14.72% | 1.8888 | 10.9419 | 0 | 45.3308 | 0 |  | 0.12222 | 4.37 | 5.3086 | 5.1082 | 5.8151 | 0.098333 | 2.5117 | 3.2668 | 10.1744 | 0 | 2.121
| 25 | [10 empty] | 0.489 | 10.95 | 17.0605 | 6.743% | 1.1504 | 15.9101 | 0 | 0 | 0 |  | 0.243 | 2.84 | 5.8765 | 5.6547 | 0 |  | 0.489 | 10.95 | 17.0605 | 6.743% | 1.1504 | 15.9101 | 0 | 0 | 0 |  | 0.243 | 2.84 | 5.8765 | 5.6547 | 0 |  | 0.489 | 10.95 | 17.0605 | 6.743% | 1.1504 | 15.9101 | 0 | 0 | 0 |  | 0.12222 | 2.84 | 4.3673 | 4.2025 | 0 | 0.133 | 2.165 | 3.8269 | 10.1744 | 0 | 1.8105
| 26 | [10 empty] | 0.489 | 10.95 | 17.0707 | 6.72% | 1.1472 | 15.9235 | 0 | 0 | 0 |  | 0.243 | 2.84 | 5.8815 | 5.6596 | 0 |  | 0.489 | 10.95 | 17.0707 | 6.72% | 1.1472 | 15.9235 | 0 | 0 | 0 |  | 0.243 | 2.84 | 5.8815 | 5.6596 | 0 |  | 0.489 | 10.95 | 17.0707 | 6.72% | 1.1472 | 15.9235 | 0 | 0 | 0 |  | 0.12222 | 2.84 | 4.3698 | 4.2049 | 0 | 0.133 | 2.165 | 3.8297 | 10.1744 | 0 | 1.8092
| 27 | [10 empty] | 0.489 | 10.95 | 16.168 | 8.846% | 1.4302 | 14.7379 | 0 | 34.3239 | 0 |  | 0.243 | 2.84 | 5.433 | 5.228 | 4.3023 |  | 0.489 | 10.95 | 16.168 | 8.846% | 1.4302 | 14.7379 | 0 | 34.3239 | 0 |  | 0.243 | 2.84 | 5.433 | 5.228 | 4.3023 |  | 0.489 | 10.95 | 16.168 | 8.846% | 1.4302 | 14.7379 | 0 | 34.3239 | 0 |  | 0.12222 | 2.84 | 4.1442 | 3.9878 | 5.6402 | 0.133 | 2.165 | 3.5842 | 10.1744 | 0 | 1.9331
| 28 | [10 empty] | 1.2967 | 2.8733 | 15.116 | 10.71% | 1.6186 | 13.4974 | 0 | 38.8462 | 0 |  | 0.09 | 4.37 | 5.2197 | 5.0228 | 5.0681 |  | 0.76667 | 5.3533 | 12.5919 | 12.85% | 1.6186 | 10.9734 | 0 | 38.8462 | 0 |  | 0.11333 | 2.9367 | 4.0067 | 3.8555 | 6.6024 |  | 1.2967 | 2.8733 | 15.116 | 10.71% | 1.6186 | 13.4974 | 0 | 38.8462 | 0 |  | 0.12222 | 4.37 | 5.524 | 5.3155 | 4.7889 | 0.098333 | 2.5117 | 3.4401 | 10.1744 | 0 | 2.0141
| 29 | [10 empty] | 1.2967 | 2.8733 | 12.9927 | 14.39% | 1.8696 | 11.1231 | 0 | 44.8709 | 0 |  | 0.09 | 4.37 | 5.0724 | 4.881 | 6.0242 |  | 0.76667 | 5.3533 | 11.3365 | 16.49% | 1.8696 | 9.4669 | 0 | 44.8709 | 0 |  | 0.11333 | 2.9367 | 3.8211 | 3.6769 | 7.9968 |  | 1.2967 | 2.8733 | 12.9927 | 14.39% | 1.8696 | 11.1231 | 0 | 44.8709 | 0 |  | 0.12222 | 4.37 | 5.3238 | 5.1229 | 5.7396 | 0.098333 | 2.5117 | 3.2791 | 10.1744 | 0 | 2.113
| 30 | [10 empty] | 0.196 | 10.578 | 11.242 | 22.65% | 2.5467 | 8.6953 | 0 | 61.1207 | 0 |  | 0.18 | 3.74 | 4.3497 | 4.1856 | 9.569 |  | -0.028 | 10.916 | 10.8211 | 23.53% | 2.5467 | 8.2745 | 0 | 61.1207 | 0 |  | 0.106 | 2.988 | 3.3471 | 3.2208 | 12.4356 |  | 0.196 | 10.578 | 11.242 | 22.65% | 2.5467 | 8.6953 | 0 | 61.1207 | 0 |  | 0.12222 | 3.74 | 4.154 | 3.9973 | 10.0199 | 0.086 | 2.598 | 2.8893 | 10.1744 | 0 | 2.398
XI | 1 | [10 empty] | 1.2967 | 2.8733 | 12.3012 | 15.86% | 1.9514 | 10.3498 | 0 | 46.8332 | 0 |  | 0.09 | 4.37 | 5.0244 | 4.8348 | 6.3477 |  | 0.76667 | 5.3533 | 10.9276 | 17.86% | 1.9514 | 8.9763 | 0 | 46.8332 | 0 |  | 0.11333 | 2.9367 | 3.7607 | 3.6188 | 8.4806 |  | 1.2967 | 2.8733 | 12.3012 | 15.86% | 1.9514 | 10.3498 | 0 | 46.8332 | 0 |  | 0.12222 | 4.37 | 5.2587 | 5.0602 | 6.0649 | 0.098333 | 2.5117 | 3.2266 | 10.1744 | 0 | 2.1474
| 2 | [10 empty] | 0.196 | 10.578 | 11.2632 | 22.46% | 2.5301 | 8.7331 | 0 | 60.7221 | 0 |  | 0.18 | 3.74 | 4.3692 | 4.2044 | 9.4642 |  | -0.028 | 10.916 | 10.8181 | 23.39% | 2.5301 | 8.288 | 0 | 60.7221 | 0 |  | 0.106 | 2.988 | 3.3586 | 3.2318 | 12.3123 |  | 0.196 | 10.578 | 11.2632 | 22.46% | 2.5301 | 8.7331 | 0 | 60.7221 | 0 |  | 0.12222 | 3.74 | 4.1673 | 4.01 | 9.9229 | 0.086 | 2.598 | 2.8986 | 10.1744 | 0 | 2.3903
| 3 | [10 empty] | 0.196 | 10.578 | 11.0696 | 24.22% | 2.6815 | 8.3882 | 0 | 64.3553 | 0 |  | 0.18 | 3.74 | 4.1915 | 4.0333 | 10.4558 |  | -0.028 | 10.916 | 10.8458 | 24.72% | 2.6815 | 8.1643 | 0 | 64.3553 | 0 |  | 0.106 | 2.988 | 3.2539 | 3.1311 | 13.4687 |  | 0.196 | 10.578 | 11.0696 | 24.22% | 2.6815 | 8.3882 | 0 | 64.3553 | 0 |  | 0.12222 | 3.74 | 4.0466 | 3.8939 | 10.8303 | 0.086 | 2.598 | 2.8137 | 10.1744 | 0 | 2.4625
| 4 | [10 empty] | 0.196 | 10.578 | 11.0166 | 24.72% | 2.723 | 8.2936 | 0 | 65.3518 | 0 |  | 0.18 | 3.74 | 4.1427 | 3.9864 | 10.7427 |  | -0.028 | 10.916 | 10.8533 | 25.09% | 2.723 | 8.1304 | 0 | 65.3518 | 0 |  | 0.106 | 2.988 | 3.2252 | 3.1035 | 13.799 |  | 0.196 | 10.578 | 11.0166 | 24.72% | 2.723 | 8.2936 | 0 | 65.3518 | 0 |  | 0.12222 | 3.74 | 4.0135 | 3.862 | 11.0887 | 0.086 | 2.598 | 2.7904 | 10.1744 | 0 | 2.483
| 5 | [10 empty] | 0.196 | 10.578 | 11.3065 | 22.08% | 2.4962 | 8.8102 | 0 | 59.9096 | 0 |  | 0.18 | 3.74 | 4.409 | 4.2426 | 9.2534 |  | -0.028 | 10.916 | 10.8119 | 23.09% | 2.4962 | 8.3157 | 0 | 59.9096 | 0 |  | 0.106 | 2.988 | 3.382 | 3.2543 | 12.0634 |  | 0.196 | 10.578 | 11.3065 | 22.08% | 2.4962 | 8.8102 | 0 | 59.9096 | 0 |  | 0.12222 | 3.74 | 4.1943 | 4.036 | 9.7271 | 0.086 | 2.598 | 2.9176 | 10.1744 | 0 | 2.3748
| 6 | [10 empty] | 0.196 | 10.578 | 11.2093 | 22.95% | 2.5722 | 8.637 | 0 | 61.7339 | 0 |  | 0.18 | 3.74 | 4.3197 | 4.1567 | 9.7321 |  | -0.028 | 10.916 | 10.8258 | 23.76% | 2.5722 | 8.2536 | 0 | 61.7339 | 0 |  | 0.106 | 2.988 | 3.3294 | 3.2038 | 12.627 |  | 0.196 | 10.578 | 11.2093 | 22.95% | 2.5722 | 8.637 | 0 | 61.7339 | 0 |  | 0.12222 | 3.74 | 4.1337 | 3.9777 | 10.1703 | 0.086 | 2.598 | 2.875 | 10.1744 | 0 | 2.41
| 7 | [10 empty] | 0.14111 | 10.6878 | 10.8871 | 26.17% | 2.8495 | 8.0376 | 0 | 68.3871 | 0 |  | 0.12222 | 3.8556 | 4.0282 | 3.8762 | 11.5613 |  | 0.18111 | 10.4978 | 10.7536 | 26.5% | 2.8495 | 7.9041 | 0 | 68.3871 | 0 |  | 0.088889 | 3.0222 | 3.1478 | 3.029 | 14.795 |  | 0.14111 | 10.6878 | 10.8871 | 26.17% | 2.8495 | 8.0376 | 0 | 68.3871 | 0 |  | 0.12222 | 3.8556 | 4.0282 | 3.8762 | 11.5613 | 0.067778 | 2.6344 | 2.7302 | 10.1744 | 0 | 2.5378
| 8 | [10 empty] | 0.14111 | 10.6878 | 10.6854 | 28.72% | 3.0686 | 7.6169 | 0 | 73.6453 | 0 |  | 0.12222 | 3.8556 | 3.8535 | 3.7081 | 13.0146 |  | 0.18111 | 10.4978 | 10.4948 | 29.24% | 3.0686 | 7.4262 | 0 | 73.6453 | 0 |  | 0.088889 | 3.0222 | 3.0207 | 2.9068 | 16.6026 |  | 0.14111 | 10.6878 | 10.6854 | 28.72% | 3.0686 | 7.6169 | 0 | 73.6453 | 0 |  | 0.12222 | 3.8556 | 3.8535 | 3.7081 | 13.0146 | 0.067778 | 2.6344 | 2.6333 | 10.1744 | 0 | 2.6312
| 9 | [10 empty] | 0.14111 | 10.6878 | 10.7636 | 27.72% | 2.9836 | 7.78 | 0 | 71.6064 | 0 |  | 0.12222 | 3.8556 | 3.9212 | 3.7733 | 12.4357 |  | 0.18111 | 10.4978 | 10.5951 | 28.16% | 2.9836 | 7.6115 | 0 | 71.6064 | 0 |  | 0.088889 | 3.0222 | 3.07 | 2.9542 | 15.8839 |  | 0.14111 | 10.6878 | 10.7636 | 27.72% | 2.9836 | 7.78 | 0 | 71.6064 | 0 |  | 0.12222 | 3.8556 | 3.9212 | 3.7733 | 12.4357 | 0.067778 | 2.6344 | 2.6709 | 10.1744 | 0 | 2.5942
| 10 | [10 empty] | 0.14111 | 10.6878 | 10.8077 | 27.16% | 2.9357 | 7.872 | 0 | 70.4567 | 0 |  | 0.12222 | 3.8556 | 3.9594 | 3.81 | 12.118 |  | 0.18111 | 10.4978 | 10.6517 | 27.56% | 2.9357 | 7.716 | 0 | 70.4567 | 0 |  | 0.088889 | 3.0222 | 3.0978 | 2.9809 | 15.4887 |  | 0.14111 | 10.6878 | 10.8077 | 27.16% | 2.9357 | 7.872 | 0 | 70.4567 | 0 |  | 0.12222 | 3.8556 | 3.9594 | 3.81 | 12.118 | 0.067778 | 2.6344 | 2.6921 | 10.1744 | 0 | 2.5738
| 11 | [10 empty] | 0.14111 | 10.6878 | 10.9206 | 25.76% | 2.8131 | 8.1076 | 0 | 67.5133 | 0 |  | 0.12222 | 3.8556 | 4.0572 | 3.9041 | 11.3319 |  | 0.18111 | 10.4978 | 10.7966 | 26.05% | 2.8131 | 7.9836 | 0 | 67.5133 | 0 |  | 0.088889 | 3.0222 | 3.1689 | 3.0493 | 14.5086 |  | 0.14111 | 10.6878 | 10.9206 | 25.76% | 2.8131 | 8.1076 | 0 | 67.5133 | 0 |  | 0.12222 | 3.8556 | 4.0572 | 3.9041 | 11.3319 | 0.067778 | 2.6344 | 2.7463 | 10.1744 | 0 | 2.523
| 12 | [10 empty] | 0.196 | 10.578 | 11.2983 | 22.15% | 2.5026 | 8.7957 | 0 | 60.0629 | 0 |  | 0.18 | 3.74 | 4.4015 | 4.2354 | 9.2929 |  | -0.028 | 10.916 | 10.8131 | 23.14% | 2.5026 | 8.3105 | 0 | 60.0629 | 0 |  | 0.106 | 2.988 | 3.3776 | 3.2501 | 12.1101 |  | 0.196 | 10.578 | 11.2983 | 22.15% | 2.5026 | 8.7957 | 0 | 60.0629 | 0 |  | 0.12222 | 3.74 | 4.1892 | 4.0311 | 9.7639 | 0.086 | 2.598 | 2.9141 | 10.1744 | 0 | 2.3777
| 13 | [10 empty] | 0.196 | 10.578 | 11.4224 | 21.06% | 2.4055 | 9.0169 | 0 | 57.7328 | 0 |  | 0.18 | 3.74 | 4.5155 | 4.3451 | 8.7068 |  | -0.028 | 10.916 | 10.7954 | 22.28% | 2.4055 | 8.3898 | 0 | 57.7328 | 0 |  | 0.106 | 2.988 | 3.4447 | 3.3147 | 11.4134 |  | 0.196 | 10.578 | 11.4224 | 21.06% | 2.4055 | 9.0169 | 0 | 57.7328 | 0 |  | 0.12222 | 3.74 | 4.2666 | 4.1056 | 9.2148 | 0.086 | 2.598 | 2.9685 | 10.1744 | 0 | 2.3341
| 14 | [10 empty] | 0.196 | 10.578 | 11.1856 | 23.16% | 2.5908 | 8.5948 | 0 | 62.1785 | 0 |  | 0.18 | 3.74 | 4.298 | 4.1358 | 9.8518 |  | -0.028 | 10.916 | 10.8292 | 23.92% | 2.5908 | 8.2384 | 0 | 62.1785 | 0 |  | 0.106 | 2.988 | 3.3166 | 3.1914 | 12.7671 |  | 0.196 | 10.578 | 11.1856 | 23.16% | 2.5908 | 8.5948 | 0 | 62.1785 | 0 |  | 0.12222 | 3.74 | 4.1189 | 3.9635 | 10.2802 | 0.086 | 2.598 | 2.8646 | 10.1744 | 0 | 2.4187
| 15 | [10 empty] | 0.196 | 10.578 | 11.206 | 22.98% | 2.5748 | 8.6312 | 0 | 61.7952 | 0 |  | 0.18 | 3.74 | 4.3167 | 4.1539 | 9.7486 |  | -0.028 | 10.916 | 10.8263 | 23.78% | 2.5748 | 8.2515 | 0 | 61.7952 | 0 |  | 0.106 | 2.988 | 3.3276 | 3.2021 | 12.6463 |  | 0.196 | 10.578 | 11.206 | 22.98% | 2.5748 | 8.6312 | 0 | 61.7952 | 0 |  | 0.12222 | 3.74 | 4.1316 | 3.9757 | 10.1854 | 0.086 | 2.598 | 2.8736 | 10.1744 | 0 | 2.4112
| 16 | [10 empty] | 1.2967 | 2.8733 | 12.3066 | 15.85% | 1.9507 | 10.3558 | 0 | 46.8178 | 0 |  | 0.09 | 4.37 | 5.0248 | 4.8351 | 6.3451 |  | 0.76667 | 5.3533 | 10.9308 | 17.85% | 1.9507 | 8.9801 | 0 | 46.8178 | 0 |  | 0.11333 | 2.9367 | 3.7612 | 3.6192 | 8.4768 |  | 1.2967 | 2.8733 | 12.3066 | 15.85% | 1.9507 | 10.3558 | 0 | 46.8178 | 0 |  | 0.12222 | 4.37 | 5.2592 | 5.0607 | 6.0623 | 0.098333 | 2.5117 | 3.227 | 10.1744 | 0 | 2.1471
| 17 | [10 empty] | 1.2967 | 2.8733 | 14.4245 | 11.79% | 1.7004 | 12.7241 | 0 | 40.8085 | 0 |  | 0.09 | 4.37 | 5.1717 | 4.9766 | 5.3735 |  | 0.76667 | 5.3533 | 12.1831 | 13.96% | 1.7004 | 10.4827 | 0 | 40.8085 | 0 |  | 0.11333 | 2.9367 | 3.9463 | 3.7974 | 7.0422 |  | 1.2967 | 2.8733 | 14.4245 | 11.79% | 1.7004 | 12.7241 | 0 | 40.8085 | 0 |  | 0.12222 | 4.37 | 5.4588 | 5.2528 | 5.0909 | 0.098333 | 2.5117 | 3.3877 | 10.1744 | 0 | 2.0453
| 18 | [10 empty] | 1.2967 | 2.8733 | 13.1224 | 14.13% | 1.8543 | 11.2681 | 0 | 44.503 | 0 |  | 0.09 | 4.37 | 5.0814 | 4.8896 | 5.9642 |  | 0.76667 | 5.3533 | 11.4132 | 16.25% | 1.8543 | 9.5589 | 0 | 44.503 | 0 |  | 0.11333 | 2.9367 | 3.8325 | 3.6879 | 7.9078 |  | 1.2967 | 2.8733 | 13.1224 | 14.13% | 1.8543 | 11.2681 | 0 | 44.503 | 0 |  | 0.12222 | 4.37 | 5.3361 | 5.1347 | 5.6795 | 0.098333 | 2.5117 | 3.2889 | 10.1744 | 0 | 2.1067
| 19 | [10 empty] | 0.196 | 10.578 | 11.8112 | 17.79% | 2.1015 | 9.7097 | 0 | 50.4357 | 0 |  | 0.18 | 3.74 | 4.8725 | 4.6886 | 7.049 |  | -0.028 | 10.916 | 10.7398 | 19.57% | 2.1015 | 8.6383 | 0 | 50.4357 | 0 |  | 0.106 | 2.988 | 3.6549 | 3.517 | 9.3973 |  | 0.196 | 10.578 | 11.8112 | 17.79% | 2.1015 | 9.7097 | 0 | 50.4357 | 0 |  | 0.12222 | 3.74 | 4.509 | 4.3388 | 7.6173 | 0.086 | 2.598 | 3.1391 | 10.1744 | 0 | 2.2072
| 20 | [10 empty] | 1.2967 | 2.8733 | 13.0954 | 14.18% | 1.8575 | 11.2379 | 0 | 44.5796 | 0 |  | 0.09 | 4.37 | 5.0795 | 4.8878 | 5.9767 |  | 0.76667 | 5.3533 | 11.3972 | 16.3% | 1.8575 | 9.5397 | 0 | 44.5796 | 0 |  | 0.11333 | 2.9367 | 3.8301 | 3.6856 | 7.9263 |  | 1.2967 | 2.8733 | 13.0954 | 14.18% | 1.8575 | 11.2379 | 0 | 44.5796 | 0 |  | 0.12222 | 4.37 | 5.3335 | 5.1323 | 5.692 | 0.098333 | 2.5117 | 3.2869 | 10.1744 | 0 | 2.108
| 21 | [10 empty] | 0.196 | 10.578 | 11.2673 | 22.43% | 2.5269 | 8.7404 | 0 | 60.6455 | 0 |  | 0.18 | 3.74 | 4.373 | 4.208 | 9.4441 |  | -0.028 | 10.916 | 10.8175 | 23.36% | 2.5269 | 8.2906 | 0 | 60.6455 | 0 |  | 0.106 | 2.988 | 3.3608 | 3.2339 | 12.2886 |  | 0.196 | 10.578 | 11.2673 | 22.43% | 2.5269 | 8.7404 | 0 | 60.6455 | 0 |  | 0.12222 | 3.74 | 4.1698 | 4.0125 | 9.9043 | 0.086 | 2.598 | 2.9004 | 10.1744 | 0 | 2.3889
| 22 | [10 empty] | 0.14111 | 10.6878 | 10.93 | 25.64% | 2.8028 | 8.1272 | 0 | 67.268 | 0 |  | 0.12222 | 3.8556 | 4.0654 | 3.912 | 11.2681 |  | 0.18111 | 10.4978 | 10.8087 | 25.93% | 2.8028 | 8.0059 | 0 | 67.268 | 0 |  | 0.088889 | 3.0222 | 3.1748 | 3.055 | 14.4289 |  | 0.14111 | 10.6878 | 10.93 | 25.64% | 2.8028 | 8.1272 | 0 | 67.268 | 0 |  | 0.12222 | 3.8556 | 4.0654 | 3.912 | 11.2681 | 0.067778 | 2.6344 | 2.7508 | 10.1744 | 0 | 2.5188
| 23 | [10 empty] | 0.196 | 10.578 | 11.2958 | 22.17% | 2.5045 | 8.7913 | 0 | 60.1089 | 0 |  | 0.18 | 3.74 | 4.3992 | 4.2332 | 9.3047 |  | -0.028 | 10.916 | 10.8134 | 23.16% | 2.5045 | 8.3089 | 0 | 60.1089 | 0 |  | 0.106 | 2.988 | 3.3762 | 3.2488 | 12.1241 |  | 0.196 | 10.578 | 11.2958 | 22.17% | 2.5045 | 8.7913 | 0 | 60.1089 | 0 |  | 0.12222 | 3.74 | 4.1876 | 4.0296 | 9.7749 | 0.086 | 2.598 | 2.913 | 10.1744 | 0 | 2.3786
| 24 | [10 empty] | 0.14111 | 10.6878 | 10.7895 | 27.39% | 2.9555 | 7.834 | 0 | 70.9319 | 0 |  | 0.12222 | 3.8556 | 3.9437 | 3.7948 | 12.2486 |  | 0.18111 | 10.4978 | 10.6283 | 27.81% | 2.9555 | 7.6728 | 0 | 70.9319 | 0 |  | 0.088889 | 3.0222 | 3.0863 | 2.9698 | 15.6512 |  | 0.14111 | 10.6878 | 10.7895 | 27.39% | 2.9555 | 7.834 | 0 | 70.9319 | 0 |  | 0.12222 | 3.8556 | 3.9437 | 3.7948 | 12.2486 | 0.067778 | 2.6344 | 2.6833 | 10.1744 | 0 | 2.5822
| 25 | [10 empty] | 0.14111 | 10.6878 | 10.5814 | 30.07% | 3.1816 | 7.3997 | 0 | 76.3587 | 0 |  | 0.12222 | 3.8556 | 3.7634 | 3.6214 | 13.8173 |  | 0.18111 | 10.4978 | 10.3612 | 30.71% | 3.1816 | 7.1796 | 0 | 76.3587 | 0 |  | 0.088889 | 3.0222 | 2.9552 | 2.8437 | 17.5961 |  | 0.14111 | 10.6878 | 10.5814 | 30.07% | 3.1816 | 7.3997 | 0 | 76.3587 | 0 |  | 0.12222 | 3.8556 | 3.7634 | 3.6214 | 13.8173 | 0.067778 | 2.6344 | 2.5833 | 10.1744 | 0 | 2.6821
| 26 | [10 empty] | 0.14111 | 10.6878 | 10.8842 | 26.21% | 2.8527 | 8.0315 | 0 | 68.4638 | 0 |  | 0.12222 | 3.8556 | 4.0256 | 3.8737 | 11.5816 |  | 0.18111 | 10.4978 | 10.7498 | 26.54% | 2.8527 | 7.8972 | 0 | 68.4638 | 0 |  | 0.088889 | 3.0222 | 3.1459 | 3.0272 | 14.8203 |  | 0.14111 | 10.6878 | 10.8842 | 26.21% | 2.8527 | 8.0315 | 0 | 68.4638 | 0 |  | 0.12222 | 3.8556 | 4.0256 | 3.8737 | 11.5816 | 0.067778 | 2.6344 | 2.7288 | 10.1744 | 0 | 2.5391
| 27 | [10 empty] | 0.196 | 10.578 | 10.9904 | 24.96% | 2.7434 | 8.247 | 0 | 65.8424 | 0 |  | 0.18 | 3.74 | 4.1187 | 3.9633 | 10.8864 |  | -0.028 | 10.916 | 10.8571 | 25.27% | 2.7434 | 8.1137 | 0 | 65.8424 | 0 |  | 0.106 | 2.988 | 3.211 | 3.0899 | 13.9638 |  | 0.196 | 10.578 | 10.9904 | 24.96% | 2.7434 | 8.247 | 0 | 65.8424 | 0 |  | 0.12222 | 3.74 | 3.9972 | 3.8463 | 11.2175 | 0.086 | 2.598 | 2.779 | 10.1744 | 0 | 2.4933
| 28 | [10 empty] | 0.14111 | 10.6878 | 10.8118 | 27.11% | 2.9312 | 7.8806 | 0 | 70.3494 | 0 |  | 0.12222 | 3.8556 | 3.963 | 3.8135 | 12.0887 |  | 0.18111 | 10.4978 | 10.657 | 27.51% | 2.9312 | 7.7258 | 0 | 70.3494 | 0 |  | 0.088889 | 3.0222 | 3.1004 | 2.9834 | 15.4522 |  | 0.14111 | 10.6878 | 10.8118 | 27.11% | 2.9312 | 7.8806 | 0 | 70.3494 | 0 |  | 0.12222 | 3.8556 | 3.963 | 3.8135 | 12.0887 | 0.067778 | 2.6344 | 2.694 | 10.1744 | 0 | 2.5719
| 29 | [10 empty] | 0.14111 | 10.6878 | 10.8548 | 26.57% | 2.8846 | 7.9702 | 0 | 69.2303 | 0 |  | 0.12222 | 3.8556 | 4.0002 | 3.8492 | 11.7858 |  | 0.18111 | 10.4978 | 10.7121 | 26.93% | 2.8846 | 7.8275 | 0 | 69.2303 | 0 |  | 0.088889 | 3.0222 | 3.1274 | 3.0094 | 15.0749 |  | 0.14111 | 10.6878 | 10.8548 | 26.57% | 2.8846 | 7.9702 | 0 | 69.2303 | 0 |  | 0.12222 | 3.8556 | 4.0002 | 3.8492 | 11.7858 | 0.067778 | 2.6344 | 2.7146 | 10.1744 | 0 | 2.5523
| 30 | [10 empty] | 0.14111 | 10.6878 | 10.8612 | 26.49% | 2.8776 | 7.9837 | 0 | 69.0617 | 0 |  | 0.12222 | 3.8556 | 4.0058 | 3.8546 | 11.7407 |  | 0.18111 | 10.4978 | 10.7204 | 26.84% | 2.8776 | 7.8428 | 0 | 69.0617 | 0 |  | 0.088889 | 3.0222 | 3.1315 | 3.0133 | 15.0186 |  | 0.14111 | 10.6878 | 10.8612 | 26.49% | 2.8776 | 7.9837 | 0 | 69.0617 | 0 |  | 0.12222 | 3.8556 | 4.0058 | 3.8546 | 11.7407 | 0.067778 | 2.6344 | 2.7178 | 10.1744 | 0 | 2.5494
| 31 | [10 empty] | 0.14111 | 10.6878 | 10.7583 | 27.79% | 2.9893 | 7.769 | 0 | 71.7444 | 0 |  | 0.12222 | 3.8556 | 3.9167 | 3.7689 | 12.4743 |  | 0.18111 | 10.4978 | 10.5883 | 28.23% | 2.9893 | 7.599 | 0 | 71.7444 | 0 |  | 0.088889 | 3.0222 | 3.0667 | 2.9509 | 15.9318 |  | 0.14111 | 10.6878 | 10.7583 | 27.79% | 2.9893 | 7.769 | 0 | 71.7444 | 0 |  | 0.12222 | 3.8556 | 3.9167 | 3.7689 | 12.4743 | 0.067778 | 2.6344 | 2.6683 | 10.1744 | 0 | 2.5966
XII | 1 | [10 empty] | 0.14111 | 10.6878 | 10.4532 | 31.77% | 3.3209 | 7.1323 | 0 | 79.7007 | 0 |  | 0.12222 | 3.8556 | 3.6524 | 3.5145 | 14.8604 |  | 0.18111 | 10.4978 | 10.1967 | 32.57% | 3.3209 | 6.8758 | 0 | 79.7007 | 0 |  | 0.088889 | 3.0222 | 2.8744 | 2.766 | 18.8822 |  | 0.14111 | 10.6878 | 10.4532 | 31.77% | 3.3209 | 7.1323 | 0 | 79.7007 | 0 |  | 0.12222 | 3.8556 | 3.6524 | 3.5145 | 14.8604 | 0.067778 | 2.6344 | 2.5218 | 10.1744 | 0 | 2.7476
| 2 | [10 empty] | 0.14111 | 10.6878 | 10.2015 | 35.23% | 3.5942 | 6.6073 | 0 | 86.2619 | 0 |  | 0.12222 | 3.8556 | 3.4344 | 3.3048 | 17.1046 |  | 0.18111 | 10.4978 | 9.8737 | 36.4% | 3.5942 | 6.2795 | 0 | 86.2619 | 0 |  | 0.088889 | 3.0222 | 2.7159 | 2.6134 | 21.6294 |  | 0.14111 | 10.6878 | 10.2015 | 35.23% | 3.5942 | 6.6073 | 0 | 86.2619 | 0 |  | 0.12222 | 3.8556 | 3.4344 | 3.3048 | 17.1046 | 0.067778 | 2.6344 | 2.4009 | 10.1744 | 0 | 2.8859
| 3 | [10 empty] | 0.14111 | 10.6878 | 10.1104 | 36.53% | 3.6933 | 6.4171 | 0 | 88.6381 | 0 |  | 0.12222 | 3.8556 | 3.3555 | 3.2288 | 17.9892 |  | 0.18111 | 10.4978 | 9.7567 | 37.85% | 3.6933 | 6.0635 | 0 | 88.6381 | 0 |  | 0.088889 | 3.0222 | 2.6585 | 2.5582 | 22.7051 |  | 0.14111 | 10.6878 | 10.1104 | 36.53% | 3.6933 | 6.4171 | 0 | 88.6381 | 0 |  | 0.12222 | 3.8556 | 3.3555 | 3.2288 | 17.9892 | 0.067778 | 2.6344 | 2.3571 | 10.1744 | 0 | 2.9395
| 4 | [10 empty] | 0.14111 | 10.6878 | 10.3844 | 32.7% | 3.3956 | 6.9888 | 0 | 81.4943 | 0 |  | 0.12222 | 3.8556 | 3.5928 | 3.4572 | 15.4469 |  | 0.18111 | 10.4978 | 10.1084 | 33.59% | 3.3956 | 6.7128 | 0 | 81.4943 | 0 |  | 0.088889 | 3.0222 | 2.8311 | 2.7243 | 19.6026 |  | 0.14111 | 10.6878 | 10.3844 | 32.7% | 3.3956 | 6.9888 | 0 | 81.4943 | 0 |  | 0.12222 | 3.8556 | 3.5928 | 3.4572 | 15.4469 | 0.067778 | 2.6344 | 2.4887 | 10.1744 | 0 | 2.784
| 5 | [10 empty] | 0.14111 | 10.6878 | 10.783 | 27.47% | 2.9625 | 7.8205 | 0 | 71.1005 | 0 |  | 0.12222 | 3.8556 | 3.9381 | 3.7894 | 12.2952 |  | 0.18111 | 10.4978 | 10.62 | 27.9% | 2.9625 | 7.6575 | 0 | 71.1005 | 0 |  | 0.088889 | 3.0222 | 3.0822 | 2.9659 | 15.7091 |  | 0.14111 | 10.6878 | 10.783 | 27.47% | 2.9625 | 7.8205 | 0 | 71.1005 | 0 |  | 0.12222 | 3.8556 | 3.9381 | 3.7894 | 12.2952 | 0.067778 | 2.6344 | 2.6802 | 10.1744 | 0 | 2.5852
| 6 | [10 empty] | 0.196 | 10.578 | 11.1783 | 23.23% | 2.5965 | 8.5817 | 0 | 62.3165 | 0 |  | 0.18 | 3.74 | 4.2912 | 4.1293 | 9.8892 |  | -0.028 | 10.916 | 10.8302 | 23.97% | 2.5965 | 8.2337 | 0 | 62.3165 | 0 |  | 0.106 | 2.988 | 3.3126 | 3.1876 | 12.8107 |  | 0.196 | 10.578 | 11.1783 | 23.23% | 2.5965 | 8.5817 | 0 | 62.3165 | 0 |  | 0.12222 | 3.74 | 4.1143 | 3.959 | 10.3145 | 0.086 | 2.598 | 2.8614 | 10.1744 | 0 | 2.4215
| 7 | [10 empty] | 0.14111 | 10.6878 | 10.87 | 26.38% | 2.868 | 8.0021 | 0 | 68.8317 | 0 |  | 0.12222 | 3.8556 | 4.0134 | 3.862 | 11.6793 |  | 0.18111 | 10.4978 | 10.7317 | 26.72% | 2.868 | 7.8637 | 0 | 68.8317 | 0 |  | 0.088889 | 3.0222 | 3.137 | 3.0187 | 14.9421 |  | 0.14111 | 10.6878 | 10.87 | 26.38% | 2.868 | 8.0021 | 0 | 68.8317 | 0 |  | 0.12222 | 3.8556 | 4.0134 | 3.862 | 11.6793 | 0.067778 | 2.6344 | 2.722 | 10.1744 | 0 | 2.5455
| 8 | [10 empty] | 0.14111 | 10.6878 | 10.6566 | 29.09% | 3.0999 | 7.5568 | 0 | 74.3965 | 0 |  | 0.12222 | 3.8556 | 3.8286 | 3.6841 | 13.2331 |  | 0.18111 | 10.4978 | 10.4578 | 29.64% | 3.0999 | 7.3579 | 0 | 74.3965 | 0 |  | 0.088889 | 3.0222 | 3.0026 | 2.8893 | 16.8733 |  | 0.14111 | 10.6878 | 10.6566 | 29.09% | 3.0999 | 7.5568 | 0 | 74.3965 | 0 |  | 0.12222 | 3.8556 | 3.8286 | 3.6841 | 13.2331 | 0.067778 | 2.6344 | 2.6195 | 10.1744 | 0 | 2.6451
| 9 | [10 empty] | 0.14111 | 10.6878 | 10.8889 | 26.15% | 2.8475 | 8.0413 | 0 | 68.3411 | 0 |  | 0.12222 | 3.8556 | 4.0297 | 3.8777 | 11.5492 |  | 0.18111 | 10.4978 | 10.7559 | 26.47% | 2.8475 | 7.9083 | 0 | 68.3411 | 0 |  | 0.088889 | 3.0222 | 3.1489 | 3.0301 | 14.7798 |  | 0.14111 | 10.6878 | 10.8889 | 26.15% | 2.8475 | 8.0413 | 0 | 68.3411 | 0 |  | 0.12222 | 3.8556 | 4.0297 | 3.8777 | 11.5492 | 0.067778 | 2.6344 | 2.731 | 10.1744 | 0 | 2.537
| 10 | [10 empty] | 0.14111 | 10.6878 | 10.8671 | 26.42% | 2.8712 | 7.9959 | 0 | 68.9084 | 0 |  | 0.12222 | 3.8556 | 4.0109 | 3.8595 | 11.6997 |  | 0.18111 | 10.4978 | 10.7279 | 26.76% | 2.8712 | 7.8568 | 0 | 68.9084 | 0 |  | 0.088889 | 3.0222 | 3.1352 | 3.0169 | 14.9676 |  | 0.14111 | 10.6878 | 10.8671 | 26.42% | 2.8712 | 7.9959 | 0 | 68.9084 | 0 |  | 0.12222 | 3.8556 | 4.0109 | 3.8595 | 11.6997 | 0.067778 | 2.6344 | 2.7206 | 10.1744 | 0 | 2.5468
| 11 | [10 empty] | 0.196 | 10.578 | 11.2436 | 22.64% | 2.5454 | 8.6982 | 0 | 61.0901 | 0 |  | 0.18 | 3.74 | 4.3512 | 4.1871 | 9.5609 |  | -0.028 | 10.916 | 10.8209 | 23.52% | 2.5454 | 8.2755 | 0 | 61.0901 | 0 |  | 0.106 | 2.988 | 3.348 | 3.2216 | 12.4261 |  | 0.196 | 10.578 | 11.2436 | 22.64% | 2.5454 | 8.6982 | 0 | 61.0901 | 0 |  | 0.12222 | 3.74 | 4.155 | 3.9983 | 10.0124 | 0.086 | 2.598 | 2.89 | 10.1744 | 0 | 2.3974
| 12 | [10 empty] | 1.2967 | 2.8733 | 15.7373 | 9.818% | 1.5451 | 14.1922 | 0 | 37.0833 | 0 |  | 0.09 | 4.37 | 5.2629 | 5.0643 | 4.7984 |  | 0.76667 | 5.3533 | 12.9593 | 11.92% | 1.5451 | 11.4142 | 0 | 37.0833 | 0 |  | 0.11333 | 2.9367 | 4.061 | 3.9078 | 6.2185 |  | 1.2967 | 2.8733 | 15.7373 | 9.818% | 1.5451 | 14.1922 | 0 | 37.0833 | 0 |  | 0.12222 | 4.37 | 5.5825 | 5.3719 | 4.5237 | 0.098333 | 2.5117 | 3.4872 | 10.1744 | 0 | 1.9869
| 13 | [10 empty] | 1.2967 | 2.8733 | 12.031 | 16.49% | 1.9833 | 10.0477 | 0 | 47.5997 | 0 |  | 0.09 | 4.37 | 5.0056 | 4.8167 | 6.4757 |  | 0.76667 | 5.3533 | 10.7679 | 18.42% | 1.9833 | 8.7846 | 0 | 47.5997 | 0 |  | 0.11333 | 2.9367 | 3.7371 | 3.5961 | 8.6739 |  | 1.2967 | 2.8733 | 12.031 | 16.49% | 1.9833 | 10.0477 | 0 | 47.5997 | 0 |  | 0.12222 | 4.37 | 5.2332 | 5.0357 | 6.1941 | 0.098333 | 2.5117 | 3.2061 | 10.1744 | 0 | 2.1611
| 14 | [10 empty] | 0.196 | 10.578 | 11.0329 | 24.56% | 2.7102 | 8.3227 | 0 | 65.0452 | 0 |  | 0.18 | 3.74 | 4.1577 | 4.0009 | 10.6537 |  | -0.028 | 10.916 | 10.851 | 24.98% | 2.7102 | 8.1408 | 0 | 65.0452 | 0 |  | 0.106 | 2.988 | 3.234 | 3.112 | 13.6968 |  | 0.196 | 10.578 | 11.0329 | 24.56% | 2.7102 | 8.3227 | 0 | 65.0452 | 0 |  | 0.12222 | 3.74 | 4.0237 | 3.8718 | 11.0087 | 0.086 | 2.598 | 2.7976 | 10.1744 | 0 | 2.4767
| 15 | [10 empty] | 0.14111 | 10.6878 | 10.6543 | 29.12% | 3.1024 | 7.5519 | 0 | 74.4578 | 0 |  | 0.12222 | 3.8556 | 3.8265 | 3.6821 | 13.251 |  | 0.18111 | 10.4978 | 10.4548 | 29.67% | 3.1024 | 7.3524 | 0 | 74.4578 | 0 |  | 0.088889 | 3.0222 | 3.0011 | 2.8879 | 16.8955 |  | 0.14111 | 10.6878 | 10.6543 | 29.12% | 3.1024 | 7.5519 | 0 | 74.4578 | 0 |  | 0.12222 | 3.8556 | 3.8265 | 3.6821 | 13.251 | 0.067778 | 2.6344 | 2.6183 | 10.1744 | 0 | 2.6462
| 16 | [10 empty] | 0.14111 | 10.6878 | 10.472 | 31.52% | 3.3004 | 7.1716 | 0 | 79.2101 | 0 |  | 0.12222 | 3.8556 | 3.6687 | 3.5302 | 14.7034 |  | 0.18111 | 10.4978 | 10.2208 | 32.29% | 3.3004 | 6.9204 | 0 | 79.2101 | 0 |  | 0.088889 | 3.0222 | 2.8863 | 2.7774 | 18.6889 |  | 0.14111 | 10.6878 | 10.472 | 31.52% | 3.3004 | 7.1716 | 0 | 79.2101 | 0 |  | 0.12222 | 3.8556 | 3.6687 | 3.5302 | 14.7034 | 0.067778 | 2.6344 | 2.5308 | 10.1744 | 0 | 2.7378
| 17 | [10 empty] | 0.14111 | 10.6878 | 10.7389 | 28.03% | 3.0104 | 7.7285 | 0 | 72.2503 | 0 |  | 0.12222 | 3.8556 | 3.8999 | 3.7527 | 12.6164 |  | 0.18111 | 10.4978 | 10.5634 | 28.5% | 3.0104 | 7.553 | 0 | 72.2503 | 0 |  | 0.088889 | 3.0222 | 3.0544 | 2.9392 | 16.1083 |  | 0.14111 | 10.6878 | 10.7389 | 28.03% | 3.0104 | 7.7285 | 0 | 72.2503 | 0 |  | 0.12222 | 3.8556 | 3.8999 | 3.7527 | 12.6164 | 0.067778 | 2.6344 | 2.659 | 10.1744 | 0 | 2.6057
| 18 | [10 empty] | 0.14111 | 10.6878 | 10.7783 | 27.53% | 2.9676 | 7.8107 | 0 | 71.2232 | 0 |  | 0.12222 | 3.8556 | 3.934 | 3.7855 | 12.3291 |  | 0.18111 | 10.4978 | 10.614 | 27.96% | 2.9676 | 7.6464 | 0 | 71.2232 | 0 |  | 0.088889 | 3.0222 | 3.0793 | 2.9631 | 15.7514 |  | 0.14111 | 10.6878 | 10.7783 | 27.53% | 2.9676 | 7.8107 | 0 | 71.2232 | 0 |  | 0.12222 | 3.8556 | 3.934 | 3.7855 | 12.3291 | 0.067778 | 2.6344 | 2.6779 | 10.1744 | 0 | 2.5873
| 19 | [10 empty] | 0.14111 | 10.6878 | 10.5037 | 31.09% | 3.2659 | 7.2378 | 0 | 78.3823 | 0 |  | 0.12222 | 3.8556 | 3.6962 | 3.5567 | 14.4415 |  | 0.18111 | 10.4978 | 10.2616 | 31.83% | 3.2659 | 6.9956 | 0 | 78.3823 | 0 |  | 0.088889 | 3.0222 | 2.9063 | 2.7966 | 18.3663 |  | 0.14111 | 10.6878 | 10.5037 | 31.09% | 3.2659 | 7.2378 | 0 | 78.3823 | 0 |  | 0.12222 | 3.8556 | 3.6962 | 3.5567 | 14.4415 | 0.067778 | 2.6344 | 2.5461 | 10.1744 | 0 | 2.7214
| 20 | [10 empty] | 0.14111 | 10.6878 | 10.1545 | 35.9% | 3.6453 | 6.5091 | 0 | 87.4883 | 0 |  | 0.12222 | 3.8556 | 3.3937 | 3.2656 | 17.556 |  | 0.18111 | 10.4978 | 9.8133 | 37.15% | 3.6453 | 6.168 | 0 | 87.4883 | 0 |  | 0.088889 | 3.0222 | 2.6863 | 2.5849 | 22.1789 |  | 0.14111 | 10.6878 | 10.1545 | 35.9% | 3.6453 | 6.5091 | 0 | 87.4883 | 0 |  | 0.12222 | 3.8556 | 3.3937 | 3.2656 | 17.556 | 0.067778 | 2.6344 | 2.3783 | 10.1744 | 0 | 2.9133
| 21 | [10 empty] | 0.14111 | 10.6878 | 9.7094 | 42.52% | 4.1289 | 5.5805 | 0 | 99.0931 | 0 |  | 0.12222 | 3.8556 | 3.0081 | 3.0081 | 22.433 |  | 0.18111 | 10.4978 | 9.2421 | 44.67% | 4.1289 | 5.1132 | 0 | 99.0931 | 0 |  | 0.088889 | 3.0222 | 2.4059 | 2.4059 | 28.0482 |  | 0.14111 | 10.6878 | 9.7094 | 42.52% | 4.1289 | 5.5805 | 0 | 99.0931 | 0 |  | 0.12222 | 3.8556 | 3.0081 | 3.0081 | 22.433 | 0.067778 | 2.6344 | 2.1645 | 10.1744 | 0 | 3.201
| 22 | [10 empty] | 0.14111 | 10.6878 | 9.8605 | 40.21% | 3.9647 | 5.8958 | 0 | 95.1533 | 0 |  | 0.12222 | 3.8556 | 3.139 | 3.139 | 20.643 |  | 0.18111 | 10.4978 | 9.436 | 42.02% | 3.9647 | 5.4713 | 0 | 95.1533 | 0 |  | 0.088889 | 3.0222 | 2.5011 | 2.5011 | 25.908 |  | 0.14111 | 10.6878 | 9.8605 | 40.21% | 3.9647 | 5.8958 | 0 | 95.1533 | 0 |  | 0.12222 | 3.8556 | 3.139 | 3.139 | 20.643 | 0.067778 | 2.6344 | 2.2371 | 10.1744 | 0 | 3.0972
| 23 | [10 empty] | 0.14111 | 10.6878 | 10.1339 | 36.19% | 3.6677 | 6.4662 | 0 | 88.0249 | 0 |  | 0.12222 | 3.8556 | 3.3758 | 3.2484 | 17.7569 |  | 0.18111 | 10.4978 | 9.7869 | 37.48% | 3.6677 | 6.1192 | 0 | 88.0249 | 0 |  | 0.088889 | 3.0222 | 2.6733 | 2.5725 | 22.4231 |  | 0.14111 | 10.6878 | 10.1339 | 36.19% | 3.6677 | 6.4662 | 0 | 88.0249 | 0 |  | 0.12222 | 3.8556 | 3.3758 | 3.2484 | 17.7569 | 0.067778 | 2.6344 | 2.3684 | 10.1744 | 0 | 2.9255
| 24 | [10 empty] | 0.14111 | 10.6878 | 9.8388 | 40.54% | 3.9884 | 5.8504 | 0 | 95.7205 | 0 |  | 0.12222 | 3.8556 | 3.1202 | 3.1202 | 20.8914 |  | 0.18111 | 10.4978 | 9.4081 | 42.39% | 3.9884 | 5.4197 | 0 | 95.7205 | 0 |  | 0.088889 | 3.0222 | 2.4874 | 2.4874 | 26.2061 |  | 0.14111 | 10.6878 | 9.8388 | 40.54% | 3.9884 | 5.8504 | 0 | 95.7205 | 0 |  | 0.12222 | 3.8556 | 3.1202 | 3.1202 | 20.8914 | 0.067778 | 2.6344 | 2.2266 | 10.1744 | 0 | 3.1117
| 25 | [10 empty] | 0.2475 | 11.4325 | 9.4061 | 45.94% | 4.3211 | 5.085 | 0 | 103.7075 | 0 |  | 0.07625 | 3.5337 | 2.9095 | 2.9095 | 24.274 |  | 0.255 | 10.965 | 8.8772 | 48.68% | 4.3211 | 4.556 | 0 | 103.7075 | 0 |  | 0.04125 | 2.4488 | 2.111 | 2.111 | 33.4551 |  | 0.24125 | 10.9188 | 8.9435 | 48.32% | 4.3211 | 4.6224 | 0 | 103.7075 | 0 |  | 0.12222 | 2.715 | 1.7143 | 1.7143 | 41.197 | 0.04125 | 2.4488 | 2.111 | 10.1744 | 0 | 3.2822
| 26 | [10 empty] | 0.14111 | 10.6878 | 10.0534 | 37.35% | 3.7552 | 6.2982 | 0 | 90.1251 | 0 |  | 0.12222 | 3.8556 | 3.3061 | 3.1813 | 18.5643 |  | 0.18111 | 10.4978 | 9.6835 | 38.78% | 3.7552 | 5.9283 | 0 | 90.1251 | 0 |  | 0.088889 | 3.0222 | 2.6226 | 2.5236 | 23.4023 |  | 0.14111 | 10.6878 | 10.0534 | 37.35% | 3.7552 | 6.2982 | 0 | 90.1251 | 0 |  | 0.12222 | 3.8556 | 3.3061 | 3.1813 | 18.5643 | 0.067778 | 2.6344 | 2.3297 | 10.1744 | 0 | 2.974
| 27 | [10 empty] | 0.14111 | 10.6878 | 10.7148 | 28.34% | 3.0366 | 7.6782 | 0 | 72.8788 | 0 |  | 0.12222 | 3.8556 | 3.879 | 3.7326 | 12.7946 |  | 0.18111 | 10.4978 | 10.5325 | 28.83% | 3.0366 | 7.4959 | 0 | 72.8788 | 0 |  | 0.088889 | 3.0222 | 3.0393 | 2.9246 | 16.3297 |  | 0.14111 | 10.6878 | 10.7148 | 28.34% | 3.0366 | 7.6782 | 0 | 72.8788 | 0 |  | 0.12222 | 3.8556 | 3.879 | 3.7326 | 12.7946 | 0.067778 | 2.6344 | 2.6474 | 10.1744 | 0 | 2.6171
| 28 | [10 empty] | 0.196 | 10.578 | 11.0133 | 24.75% | 2.7255 | 8.2877 | 0 | 65.4131 | 0 |  | 0.18 | 3.74 | 4.1397 | 3.9835 | 10.7605 |  | -0.028 | 10.916 | 10.8538 | 25.11% | 2.7255 | 8.1283 | 0 | 65.4131 | 0 |  | 0.106 | 2.988 | 3.2234 | 3.1018 | 13.8195 |  | 0.196 | 10.578 | 11.0133 | 24.75% | 2.7255 | 8.2877 | 0 | 65.4131 | 0 |  | 0.12222 | 3.74 | 4.0114 | 3.8601 | 11.1047 | 0.086 | 2.598 | 2.789 | 10.1744 | 0 | 2.4843
| 29 | [10 empty] | 0.196 | 10.578 | 11.3383 | 21.8% | 2.4713 | 8.867 | 0 | 59.3118 | 0 |  | 0.18 | 3.74 | 4.4383 | 4.2708 | 9.1007 |  | -0.028 | 10.916 | 10.8074 | 22.87% | 2.4713 | 8.3361 | 0 | 59.3118 | 0 |  | 0.106 | 2.988 | 3.3992 | 3.2709 | 11.8825 |  | 0.196 | 10.578 | 11.3383 | 21.8% | 2.4713 | 8.867 | 0 | 59.3118 | 0 |  | 0.12222 | 3.74 | 4.2141 | 4.0551 | 9.5847 | 0.086 | 2.598 | 2.9316 | 10.1744 | 0 | 2.3635
| 30 | [10 empty] | 0.196 | 10.578 | 11.5 | 20.39% | 2.3449 | 9.1552 | 0 | 56.2764 | 0 |  | 0.18 | 3.74 | 4.5867 | 4.4137 | 8.3554 |  | -0.028 | 10.916 | 10.7843 | 21.74% | 2.3449 | 8.4394 | 0 | 56.2764 | 0 |  | 0.106 | 2.988 | 3.4866 | 3.3551 | 10.9916 |  | 0.196 | 10.578 | 11.5 | 20.39% | 2.3449 | 9.1552 | 0 | 56.2764 | 0 |  | 0.12222 | 3.74 | 4.315 | 4.1521 | 8.8817 | 0.086 | 2.598 | 3.0026 | 10.1744 | 0 | 2.3076
| 31 | [10 empty] | 0.196 | 10.578 | 11.0958 | 23.98% | 2.661 | 8.4347 | 0 | 63.8648 | 0 |  | 0.18 | 3.74 | 4.2155 | 4.0564 | 10.3171 |  | -0.028 | 10.916 | 10.842 | 24.54% | 2.661 | 8.181 | 0 | 63.8648 | 0 |  | 0.106 | 2.988 | 3.268 | 3.1447 | 13.3082 |  | 0.196 | 10.578 | 11.0958 | 23.98% | 2.661 | 8.4347 | 0 | 63.8648 | 0 |  | 0.12222 | 3.74 | 4.0629 | 3.9096 | 10.7046 | 0.086 | 2.598 | 2.8252 | 10.1744 | 0 | 2.4525
[7 empty] | kWh/rok |  | kWh/rok | kWh/rok | kWh/rok | [7 empty] | 12996.3873 | 0 | kWh/rok |  | SCOP | 4.2179 | 4.063 | 2233.9241 | PLN | [7 empty] | 12996.3873 | 0 | kWh/rok |  | SCOP | 3.4427 | 3.3156 | 2853.2161 | PLN | [7 empty] | 12996.3873 | 0 | kWh/rok |  | SCOP | 4.0711 | 3.918 | 2437.8842 |  |  | 1271.0265 | 3710.7558 | 2.907 | 770.2733 | PLN
[23 empty] | CO 35 | [15 empty] | CO 55 | [15 empty] | CO 55 |  |  |  | SCOP cwu |  | 3.4823
229

## Bilans-151-A13 (hidden)
[7 empty] | VTS35 | VTS55 | VTS45
|  | Koszty eksploatacyjne |  | 3769.005 |  | COP | 3.781 | 3.2387 | 3.6454 |  |  | V35stC | [15 empty] | V55stC / V45stC | [15 empty] | V45stC / V35stC | [14 empty] | CWU
|  | System ogrzewania |  | Grzejniki niskotemperaturowe 55/45 |  | Udział PC | 0.99983 | 0.99983 | 0.99983 | [7 empty] | Sprawdzanie Q pc i Q budynku <12stC | [15 empty] | Sprawdzanie Q pc i Q budynku <12stC | [15 empty] | Sprawdzanie Q pc i Q budynku <12stC
|  | COP-pokaz |  | 3.2387 |  | Udział 2ŹC | 0.00017397 | 0.00017397 | 0.00017397
|  | Udział PC-pokaz |  | 0.99983 |  | COP-Inst | 3.7792 | 3.2374 | 3.6437
| Dzień | Udział 2ŹC-pokaz |  | 0.00017397 | [7 empty] | a= | b= | Qpc | Wsp.Qpc | Qbudynku | Delta | % 2ŹC | E PC | E 2 ŹC |  | a= | b= | COP | COP skor | Koszt CO |  | a= | b= | Qpc | Wsp.Qpc | Qbudynku | Delta | % 2ŹC | E PC | E 2 ŹC |  | a= | b= | COP | COP skor | Koszt CO |  | a= | b= | Qpc | Wsp.Qpc | Qbudynku | Delta | % 2ŹC | E PC | E 2 ŹC |  | a= | b= | COP | COP skor | Koszt CO | a= | b= | COP | EPC | E2.ŹĆ | Koszt
I | 1 | COP-instalacji |  | 3.2374 | [7 empty] | 0.13444 | 12.0711 | 12.2078 | 23.84% | 2.9101 | 9.2977 | 0 | 69.8435 | 0 |  | 0.11111 | 3.5778 | 3.6907 | 3.5515 | 12.8871 |  | 0.16 | 11.78 | 11.9427 | 24.37% | 2.9101 | 9.0325 | 0 | 69.8435 | 0 |  | 0.073333 | 2.8133 | 2.8879 | 2.7789 | 16.4698 |  | 0.13444 | 12.0711 | 12.2078 | 23.84% | 2.9101 | 9.2977 | 0 | 69.8435 | 0 |  | 0.11111 | 3.5778 | 3.6907 | 3.5515 | 12.8871 | 0.063333 | 2.6283 | 2.6927 | 10.1744 | 0 | 2.5731
| 2 | [10 empty] | 0.13444 | 12.0711 | 12.2761 | 23.07% | 2.8322 | 9.4439 | 0 | 67.9732 | 0 |  | 0.11111 | 3.5778 | 3.7472 | 3.6058 | 12.353 |  | 0.16 | 11.78 | 12.024 | 23.55% | 2.8322 | 9.1918 | 0 | 67.9732 | 0 |  | 0.073333 | 2.8133 | 2.9252 | 2.8148 | 15.8245 |  | 0.13444 | 12.0711 | 12.2761 | 23.07% | 2.8322 | 9.4439 | 0 | 67.9732 | 0 |  | 0.11111 | 3.5778 | 3.7472 | 3.6058 | 12.353 | 0.063333 | 2.6283 | 2.7249 | 10.1744 | 0 | 2.5427
| 3 | E CO V35 | 12996.3873 |  | 3366.3202 | [6 empty] | 0.212 | 11.916 | 12.8647 | 18.5% | 2.38 | 10.4847 | 0 | 57.1196 | 0 |  | 0.22 | 3.36 | 4.3445 | 4.1806 | 8.9534 |  | 0.216 | 11.668 | 12.6346 | 18.84% | 2.38 | 10.2546 | 0 | 57.1196 | 0 |  | 0.146 | 2.668 | 3.3213 | 3.196 | 11.7115 |  | 0.212 | 11.916 | 12.8647 | 18.5% | 2.38 | 10.4847 | 0 | 57.1196 | 0 |  | 0.11111 | 3.36 | 3.8572 | 3.7117 | 10.0845 | 0.124 | 2.507 | 3.0619 | 10.1744 | 0 | 2.2629
| 4 | 2 ŹC CO | 0 | [8 empty] | 0.212 | 11.916 | 12.7976 | 18.98% | 2.4285 | 10.369 | 0 | 58.2847 | 0 |  | 0.22 | 3.36 | 4.2748 | 4.1135 | 9.2849 |  | 0.216 | 11.668 | 12.5662 | 19.33% | 2.4285 | 10.1377 | 0 | 58.2847 | 0 |  | 0.146 | 2.668 | 3.2751 | 3.1515 | 12.1191 |  | 0.212 | 11.916 | 12.7976 | 18.98% | 2.4285 | 10.369 | 0 | 58.2847 | 0 |  | 0.11111 | 3.36 | 3.822 | 3.6778 | 10.3849 | 0.124 | 2.507 | 3.0226 | 10.1744 | 0 | 2.2923
| 5 | COP | 3.8607 | [8 empty] | 0.212 | 11.916 | 12.5476 | 20.8% | 2.6093 | 9.9383 | 0 | 62.623 | 0 |  | 0.22 | 3.36 | 4.0154 | 3.8639 | 10.6206 |  | 0.216 | 11.668 | 12.3115 | 21.19% | 2.6093 | 9.7022 | 0 | 62.623 | 0 |  | 0.146 | 2.668 | 3.103 | 2.9859 | 13.7436 |  | 0.212 | 11.916 | 12.5476 | 20.8% | 2.6093 | 9.9383 | 0 | 62.623 | 0 |  | 0.11111 | 3.36 | 3.691 | 3.5517 | 11.554 | 0.124 | 2.507 | 2.8764 | 10.1744 | 0 | 2.4088
| 6 | [5 empty] | COP PC35 | COP PC55 | COP PC55 |  |  | 0.13444 | 12.0711 | 12.2616 | 23.23% | 2.8488 | 9.4127 | 0 | 68.3718 | 0 |  | 0.11111 | 3.5778 | 3.7352 | 3.5942 | 12.4655 |  | 0.16 | 11.78 | 12.0067 | 23.73% | 2.8488 | 9.1578 | 0 | 68.3718 | 0 |  | 0.073333 | 2.8133 | 2.9172 | 2.8071 | 15.9607 |  | 0.13444 | 12.0711 | 3.0227 | 94.25% | 2.8488 | 0.17386 | 0 | 68.3718 | 0 |  | 0.11111 | 3.5778 | 3.7352 | 2.7485 | 12.4655 | 0.063333 | 2.6283 | 2.7181 | 10.1744 | 0 | 2.5491
| 7 | E CO V 55 | 12996.3873 |  | 4106.2279 |  | 3.781 | 3.2387 | 3.6454 |  |  | 0.212 | 11.916 | 12.3453 | 22.32% | 2.7556 | 9.5897 | 0 | 66.1336 | 0 |  | 0.22 | 3.36 | 3.8055 | 3.6619 | 11.8346 |  | 0.216 | 11.668 | 12.1054 | 22.76% | 2.7556 | 9.3498 | 0 | 66.1336 | 0 |  | 0.146 | 2.668 | 2.9637 | 2.8518 | 15.1963 |  | 0.212 | 11.916 | 12.3453 | 22.32% | 2.7556 | 9.5897 | 0 | 66.1336 | 0 |  | 0.11111 | 3.36 | 3.585 | 3.4497 | 12.5625 | 0.124 | 2.507 | 2.7581 | 10.1744 | 0 | 2.5121
| 8 | 2 ŹC CO | 0 |  |  |  | 3.7792 | 3.2374 | 3.6437 |  |  | 0.212 | 11.916 | 12.5255 | 20.96% | 2.6253 | 9.9002 | 0 | 63.0063 | 0 |  | 0.22 | 3.36 | 3.9925 | 3.8418 | 10.7469 |  | 0.216 | 11.668 | 12.289 | 21.36% | 2.6253 | 9.6637 | 0 | 63.0063 | 0 |  | 0.146 | 2.668 | 3.0878 | 2.9712 | 13.8959 |  | 0.212 | 11.916 | 12.5255 | 20.96% | 2.6253 | 9.9002 | 0 | 63.0063 | 0 |  | 0.11111 | 3.36 | 3.6794 | 3.5406 | 11.6613 | 0.124 | 2.507 | 2.8635 | 10.1744 | 0 | 2.4197
| 9 | COP | 3.165 | [8 empty] | 0.212 | 11.916 | 12.6068 | 20.36% | 2.5665 | 10.0403 | 0 | 61.5959 | 0 |  | 0.22 | 3.36 | 4.0768 | 3.923 | 10.289 |  | 0.216 | 11.668 | 12.3718 | 20.74% | 2.5665 | 9.8053 | 0 | 61.5959 | 0 |  | 0.146 | 2.668 | 3.1437 | 3.0251 | 13.343 |  | 0.212 | 11.916 | 12.6068 | 20.36% | 2.5665 | 10.0403 | 0 | 61.5959 | 0 |  | 0.11111 | 3.36 | 3.722 | 3.5816 | 11.2698 | 0.124 | 2.507 | 2.911 | 10.1744 | 0 | 2.3802
| 10 | [10 empty] | 0.212 | 11.916 | 13.0564 | 17.17% | 2.2414 | 10.815 | 0 | 53.793 | 0 |  | 0.22 | 3.36 | 4.5434 | 4.372 | 8.0628 |  | 0.216 | 11.668 | 12.8299 | 17.47% | 2.2414 | 10.5885 | 0 | 53.793 | 0 |  | 0.146 | 2.668 | 3.4534 | 3.323 | 10.6079 |  | 0.212 | 11.916 | 13.0564 | 17.17% | 2.2414 | 10.815 | 0 | 53.793 | 0 |  | 0.11111 | 3.36 | 3.9577 | 3.8083 | 9.2561 | 0.124 | 2.507 | 3.174 | 10.1744 | 0 | 2.183
| 11 | E CWU | 3710.7558 |  | 1052.3539 | [6 empty] | 0.20667 | 11.9533 | 13.53 | 14.02% | 1.8964 | 11.6336 | 0 | 45.5148 | 0 |  | 0.08 | 4.34 | 4.9503 | 4.7635 | 6.2613 |  | 0.21333 | 11.6867 | 13.3142 | 14.24% | 1.8964 | 11.4178 | 0 | 45.5148 | 0 |  | 0.08 | 3.13 | 3.7403 | 3.5992 | 8.2868 |  | 0.20667 | 11.9533 | 13.53 | 14.02% | 1.8964 | 11.6336 | 0 | 45.5148 | 0 |  | 0.11111 | 4.34 | 5.1877 | 4.9919 | 5.9748 | 0.078333 | 2.8267 | 3.4243 | 10.1744 | 0 | 2.0234
| 12 | 2 ŹC CO | 2.907 |  |  |  | 35/28 | 3138.7509 |  |  |  | 0.212 | 11.916 | 12.9469 | 17.92% | 2.3206 | 10.6263 | 0 | 55.6939 | 0 |  | 0.22 | 3.36 | 4.4298 | 4.2626 | 8.5619 |  | 0.216 | 11.668 | 12.7183 | 18.25% | 2.3206 | 10.3977 | 0 | 55.6939 | 0 |  | 0.146 | 2.668 | 3.3779 | 3.2505 | 11.228 |  | 0.212 | 11.916 | 12.9469 | 17.92% | 2.3206 | 10.6263 | 0 | 55.6939 | 0 |  | 0.11111 | 3.36 | 3.9003 | 3.7531 | 9.7242 | 0.124 | 2.507 | 3.1099 | 10.1744 | 0 | 2.2279
| 13 | COP | 3.5261 |  |  |  | 45/35 | 3349.1978 |  |  |  | 0.13444 | 12.0711 | 12.1467 | 24.53% | 2.9798 | 9.167 | 0 | 71.5145 | 0 |  | 0.11111 | 3.5778 | 3.6403 | 3.5029 | 13.3784 |  | 0.16 | 11.78 | 11.87 | 25.1% | 2.9798 | 8.8902 | 0 | 71.5145 | 0 |  | 0.073333 | 2.8133 | 2.8546 | 2.7469 | 17.0606 |  | 0.13444 | 12.0711 | 12.1467 | 24.53% | 2.9798 | 9.167 | 0 | 71.5145 | 0 |  | 0.11111 | 3.5778 | 3.6403 | 3.5029 | 13.3784 | 0.063333 | 2.6283 | 2.664 | 10.1744 | 0 | 2.6009
| 14 | [5 empty] | 55/45 | 3769.005 |  |  |  | 0.13444 | 12.0711 | 11.4863 | 32.5% | 3.7329 | 7.7534 | 0 | 89.5885 | 0 |  | 0.11111 | 3.5778 | 3.0944 | 2.9777 | 19.7157 |  | 0.16 | 11.78 | 11.084 | 33.68% | 3.7329 | 7.3511 | 0 | 89.5885 | 0 |  | 0.073333 | 2.8133 | 2.4943 | 2.4002 | 24.4592 |  | 0.13444 | 12.0711 | 11.4863 | 32.5% | 3.7329 | 7.7534 | 0 | 89.5885 | 0 |  | 0.11111 | 3.5778 | 3.0944 | 2.9777 | 19.7157 | 0.063333 | 2.6283 | 2.3528 | 10.1744 | 0 | 2.9448
| 15 | Odległość - min / max / max bez dobijania | [9 empty] | 0.13444 | 12.0711 | 11.665 | 30.25% | 3.5291 | 8.1359 | 0 | 84.6983 | 0 |  | 0.11111 | 3.5778 | 3.2421 | 3.1198 | 17.7905 |  | 0.16 | 11.78 | 11.2967 | 31.24% | 3.5291 | 7.7676 | 0 | 84.6983 | 0 |  | 0.073333 | 2.8133 | 2.5918 | 2.494 | 22.2544 |  | 0.13444 | 12.0711 | 11.665 | 30.25% | 3.5291 | 8.1359 | 0 | 84.6983 | 0 |  | 0.11111 | 3.5778 | 3.2421 | 3.1198 | 17.7905 | 0.063333 | 2.6283 | 2.437 | 10.1744 | 0 | 2.8431
| 16 | 3 ¦ 30 ¦ 12 | [9 empty] | 0.13444 | 12.0711 | 11.5384 | 31.84% | 3.6735 | 7.8649 | 0 | 88.1628 | 0 |  | 0.11111 | 3.5778 | 3.1375 | 3.0191 | 19.1357 |  | 0.16 | 11.78 | 11.146 | 32.96% | 3.6735 | 7.4725 | 0 | 88.1628 | 0 |  | 0.073333 | 2.8133 | 2.5228 | 2.4276 | 23.7988 |  | 0.13444 | 12.0711 | 11.5384 | 31.84% | 3.6735 | 7.8649 | 0 | 88.1628 | 0 |  | 0.11111 | 3.5778 | 3.1375 | 3.0191 | 19.1357 | 0.063333 | 2.6283 | 2.3774 | 10.1744 | 0 | 2.9144
| 17 | A+++ | [9 empty] | 0.13444 | 12.0711 | 11.1989 | 36.26% | 4.0605 | 7.1384 | 0 | 97.4528 | 0 |  | 0.11111 | 3.5778 | 2.8569 | 2.7491 | 23.2293 |  | 0.16 | 11.78 | 10.742 | 37.8% | 4.0605 | 6.6815 | 0 | 97.4528 | 0 |  | 0.073333 | 2.8133 | 2.3376 | 2.2494 | 28.3904 |  | 0.13444 | 12.0711 | 11.1989 | 36.26% | 4.0605 | 7.1384 | 0 | 97.4528 | 0 |  | 0.11111 | 3.5778 | 2.8569 | 2.7491 | 23.2293 | 0.063333 | 2.6283 | 2.2175 | 10.1744 | 0 | 3.1246
| 18 | A++ | [9 empty] | 0.13444 | 12.0711 | 11.1681 | 36.67% | 4.0957 | 7.0724 | 0 | 98.296 | 0 |  | 0.11111 | 3.5778 | 2.8315 | 2.7246 | 23.641 |  | 0.16 | 11.78 | 10.7053 | 38.26% | 4.0957 | 6.6097 | 0 | 98.296 | 0 |  | 0.073333 | 2.8133 | 2.3208 | 2.2332 | 28.8433 |  | 0.13444 | 12.0711 | 11.1681 | 36.67% | 4.0957 | 7.0724 | 0 | 98.296 | 0 |  | 0.11111 | 3.5778 | 2.8315 | 2.7246 | 23.641 | 0.063333 | 2.6283 | 2.2029 | 10.1744 | 0 | 3.1452
| 19 | [10 empty] | 0.13444 | 12.0711 | 11.2488 | 35.59% | 4.0037 | 7.2451 | 0 | 96.0884 | 0 |  | 0.11111 | 3.5778 | 2.8981 | 2.7888 | 22.5785 |  | 0.16 | 11.78 | 10.8013 | 37.07% | 4.0037 | 6.7976 | 0 | 96.0884 | 0 |  | 0.073333 | 2.8133 | 2.3648 | 2.2755 | 27.671 |  | 0.13444 | 12.0711 | 11.2488 | 35.59% | 4.0037 | 7.2451 | 0 | 96.0884 | 0 |  | 0.11111 | 3.5778 | 2.8981 | 2.7888 | 22.5785 | 0.063333 | 2.6283 | 2.2409 | 10.1744 | 0 | 3.0919
| 20 | E CO V 45 | 12996.3873 |  | 3530.7262 | [6 empty] | 0.27875 | 13.0813 | 10.9941 | 38.33% | 4.2138 | 6.7803 | 0 | 101.132 | 0 |  | 0.065 | 3.255 | 2.7683 | 2.6638 | 24.8781 |  | 0.28875 | 12.6212 | 10.4592 | 40.29% | 4.2138 | 6.2454 | 0 | 101.132 | 0 |  | 0.038125 | 2.4519 | 2.1664 | 2.1664 | 31.79 |  | 0.2775 | 12.6025 | 10.5247 | 40.04% | 4.2138 | 6.3109 | 0 | 101.132 | 0 |  | 0.11111 | 2.58 | 1.7481 | 1.7481 | 39.3983 | 0.038125 | 2.4519 | 2.1664 | 10.1744 | 0 | 3.1982
| 21 | 2 ŹC CO | 0 | [8 empty] | 0.13444 | 12.0711 | 11.2208 | 35.97% | 4.0356 | 7.1851 | 0 | 96.8549 | 0 |  | 0.11111 | 3.5778 | 2.875 | 2.7665 | 22.9418 |  | 0.16 | 11.78 | 10.768 | 37.48% | 4.0356 | 6.7324 | 0 | 96.8549 | 0 |  | 0.073333 | 2.8133 | 2.3495 | 2.2608 | 28.0731 |  | 0.13444 | 12.0711 | 11.2208 | 35.97% | 4.0356 | 7.1851 | 0 | 96.8549 | 0 |  | 0.11111 | 3.5778 | 2.875 | 2.7665 | 22.9418 | 0.063333 | 2.6283 | 2.2277 | 10.1744 | 0 | 3.1102
| 22 | COP | 3.6809 | [8 empty] | 0.13444 | 12.0711 | 11.6795 | 30.07% | 3.5125 | 8.1671 | 0 | 84.2997 | 0 |  | 0.11111 | 3.5778 | 3.2542 | 3.1314 | 17.6413 |  | 0.16 | 11.78 | 11.314 | 31.05% | 3.5125 | 7.8015 | 0 | 84.2997 | 0 |  | 0.073333 | 2.8133 | 2.5998 | 2.5016 | 22.082 |  | 0.13444 | 12.0711 | 11.6795 | 30.07% | 3.5125 | 8.1671 | 0 | 84.2997 | 0 |  | 0.11111 | 3.5778 | 3.2542 | 3.1314 | 17.6413 | 0.063333 | 2.6283 | 2.4439 | 10.1744 | 0 | 2.8351
| 23 | [10 empty] | 0.13444 | 12.0711 | 12.0565 | 25.57% | 3.0826 | 8.9739 | 0 | 73.9826 | 0 |  | 0.11111 | 3.5778 | 3.5657 | 3.4312 | 14.1294 |  | 0.16 | 11.78 | 11.7627 | 26.21% | 3.0826 | 8.6801 | 0 | 73.9826 | 0 |  | 0.073333 | 2.8133 | 2.8054 | 2.6995 | 17.9589 |  | 0.13444 | 12.0711 | 12.0565 | 25.57% | 3.0826 | 8.9739 | 0 | 73.9826 | 0 |  | 0.11111 | 3.5778 | 3.5657 | 3.4312 | 14.1294 | 0.063333 | 2.6283 | 2.6215 | 10.1744 | 0 | 2.6431
| 24 | [10 empty] | 0.13444 | 12.0711 | 12.056 | 25.57% | 3.0832 | 8.9727 | 0 | 73.9979 | 0 |  | 0.11111 | 3.5778 | 3.5653 | 3.4307 | 14.1341 |  | 0.16 | 11.78 | 11.762 | 26.21% | 3.0832 | 8.6788 | 0 | 73.9979 | 0 |  | 0.073333 | 2.8133 | 2.8051 | 2.6992 | 17.9646 |  | 0.13444 | 12.0711 | 12.056 | 25.57% | 3.0832 | 8.9727 | 0 | 73.9979 | 0 |  | 0.11111 | 3.5778 | 3.5653 | 3.4307 | 14.1341 | 0.063333 | 2.6283 | 2.6212 | 10.1744 | 0 | 2.6433
| 25 | [10 empty] | 0.13444 | 12.0711 | 11.9148 | 27.23% | 3.2442 | 8.6706 | 0 | 77.8611 | 0 |  | 0.11111 | 3.5778 | 3.4486 | 3.3185 | 15.3752 |  | 0.16 | 11.78 | 11.594 | 27.98% | 3.2442 | 8.3498 | 0 | 77.8611 | 0 |  | 0.073333 | 2.8133 | 2.7281 | 2.6251 | 19.436 |  | 0.13444 | 12.0711 | 11.9148 | 27.23% | 3.2442 | 8.6706 | 0 | 77.8611 | 0 |  | 0.11111 | 3.5778 | 3.4486 | 3.3185 | 15.3752 | 0.063333 | 2.6283 | 2.5547 | 10.1744 | 0 | 2.7121
| 26 | [10 empty] | 0.13444 | 12.0711 | 12.1568 | 24.42% | 2.9683 | 9.1885 | 0 | 71.2385 | 0 |  | 0.11111 | 3.5778 | 3.6486 | 3.5109 | 13.2963 |  | 0.16 | 11.78 | 11.882 | 24.98% | 2.9683 | 8.9137 | 0 | 71.2385 | 0 |  | 0.073333 | 2.8133 | 2.8601 | 2.7522 | 16.9621 |  | 0.13444 | 12.0711 | 12.1568 | 24.42% | 2.9683 | 9.1885 | 0 | 71.2385 | 0 |  | 0.11111 | 3.5778 | 3.6486 | 3.5109 | 13.2963 | 0.063333 | 2.6283 | 2.6687 | 10.1744 | 0 | 2.5963
| 27 | [10 empty] | 0.13444 | 12.0711 | 12.1411 | 24.6% | 2.9862 | 9.155 | 0 | 71.6678 | 0 |  | 0.11111 | 3.5778 | 3.6356 | 3.4985 | 13.4241 |  | 0.16 | 11.78 | 11.8633 | 25.17% | 2.9862 | 8.8772 | 0 | 71.6678 | 0 |  | 0.073333 | 2.8133 | 2.8515 | 2.7439 | 17.1155 |  | 0.13444 | 12.0711 | 12.1411 | 24.6% | 2.9862 | 9.155 | 0 | 71.6678 | 0 |  | 0.11111 | 3.5778 | 3.6356 | 3.4985 | 13.4241 | 0.063333 | 2.6283 | 2.6613 | 10.1744 | 0 | 2.6035
| 28 | [10 empty] | 0.13444 | 12.0711 | 11.9524 | 26.78% | 3.2014 | 8.7509 | 0 | 76.834 | 0 |  | 0.11111 | 3.5778 | 3.4796 | 3.3483 | 15.0371 |  | 0.16 | 11.78 | 11.6387 | 27.51% | 3.2014 | 8.4373 | 0 | 76.834 | 0 |  | 0.073333 | 2.8133 | 2.7486 | 2.6448 | 19.0367 |  | 0.13444 | 12.0711 | 11.9524 | 26.78% | 3.2014 | 8.7509 | 0 | 76.834 | 0 |  | 0.11111 | 3.5778 | 3.4796 | 3.3483 | 15.0371 | 0.063333 | 2.6283 | 2.5724 | 10.1744 | 0 | 2.6935
| 29 | [10 empty] | 0.13444 | 12.0711 | 11.9957 | 26.28% | 3.152 | 8.8436 | 0 | 75.6488 | 0 |  | 0.11111 | 3.5778 | 3.5154 | 3.3828 | 14.6544 |  | 0.16 | 11.78 | 11.6902 | 26.96% | 3.152 | 8.5382 | 0 | 75.6488 | 0 |  | 0.073333 | 2.8133 | 2.7722 | 2.6676 | 18.5834 |  | 0.13444 | 12.0711 | 11.9957 | 26.28% | 3.152 | 8.8436 | 0 | 75.6488 | 0 |  | 0.11111 | 3.5778 | 3.5154 | 3.3828 | 14.6544 | 0.063333 | 2.6283 | 2.5928 | 10.1744 | 0 | 2.6723
| 30 | [10 empty] | 0.27875 | 13.0813 | 10.1881 | 45.71% | 4.6571 | 5.5309 | 0 | 111.771 | 0 |  | 0.065 | 3.255 | 2.5804 | 2.5804 | 29.4981 |  | 0.28875 | 12.6212 | 9.6243 | 48.39% | 4.6571 | 4.9671 | 0 | 111.771 | 0 |  | 0.038125 | 2.4519 | 2.0562 | 2.0562 | 37.0181 |  | 0.2775 | 12.6025 | 9.7223 | 47.9% | 4.6571 | 5.0652 | 0 | 111.771 | 0 |  | 0.11111 | 2.58 | 1.4268 | 1.4268 | 53.3485 | 0.038125 | 2.4519 | 2.0562 | 8.7209 | 1.4535 | 3.8782
| 31 | [10 empty] | 0.226 | 12.29 | 8.5987 | 64.78% | 5.5699 | 3.0288 | 0 | 133.6776 | 0 |  | 0.042 | 2.91 | 2.224 | 1.9303 | 40.9324 |  | 0.258 | 12.16 | 7.946 | 70.1% | 5.5699 | 2.3761 | 0 | 133.6776 | 0 |  | 0.033 | 2.375 | 1.836 | 1.5935 | 49.5826 |  | 0.224 | 11.8 | 8.1413 | 68.42% | 5.5699 | 2.5714 | 0 | 133.6776 | 0 |  | 0.11111 | 2.52 | 0.70519 | 0.61205 | 129.0919 | 0.033 | 2.375 | 1.836 | 8.7209 | 1.4535 | 4.2245
II | 1 | [10 empty] | 0.13444 | 12.0711 | 11.6218 | 30.79% | 3.5783 | 8.0436 | 0 | 85.8787 | 0 |  | 0.11111 | 3.5778 | 3.2065 | 3.0855 | 18.239 |  | 0.16 | 11.78 | 11.2453 | 31.82% | 3.5783 | 7.6671 | 0 | 85.8787 | 0 |  | 0.073333 | 2.8133 | 2.5683 | 2.4714 | 22.7712 |  | 0.13444 | 12.0711 | 11.6218 | 30.79% | 3.5783 | 8.0436 | 0 | 85.8787 | 0 |  | 0.11111 | 3.5778 | 3.2065 | 3.0855 | 18.239 | 0.063333 | 2.6283 | 2.4167 | 10.1744 | 0 | 2.867
| 2 | [10 empty] | 0.13444 | 12.0711 | 12.0157 | 26.04% | 3.1292 | 8.8864 | 0 | 75.1017 | 0 |  | 0.11111 | 3.5778 | 3.5319 | 3.3987 | 14.4804 |  | 0.16 | 11.78 | 11.714 | 26.71% | 3.1292 | 8.5848 | 0 | 75.1017 | 0 |  | 0.073333 | 2.8133 | 2.7831 | 2.6781 | 18.3767 |  | 0.13444 | 12.0711 | 12.0157 | 26.04% | 3.1292 | 8.8864 | 0 | 75.1017 | 0 |  | 0.11111 | 3.5778 | 3.5319 | 3.3987 | 14.4804 | 0.063333 | 2.6283 | 2.6022 | 10.1744 | 0 | 2.6626
| 3 | [10 empty] | 0.13444 | 12.0711 | 11.7882 | 28.75% | 3.3886 | 8.3996 | 0 | 81.3257 | 0 |  | 0.11111 | 3.5778 | 3.344 | 3.2178 | 16.5618 |  | 0.16 | 11.78 | 11.4433 | 29.61% | 3.3886 | 8.0548 | 0 | 81.3257 | 0 |  | 0.073333 | 2.8133 | 2.659 | 2.5587 | 20.828 |  | 0.13444 | 12.0711 | 11.7882 | 28.75% | 3.3886 | 8.3996 | 0 | 81.3257 | 0 |  | 0.11111 | 3.5778 | 3.344 | 3.2178 | 16.5618 | 0.063333 | 2.6283 | 2.4951 | 10.1744 | 0 | 2.777
| 4 | [10 empty] | 0.13444 | 12.0711 | 11.214 | 36.06% | 4.0433 | 7.1707 | 0 | 97.0389 | 0 |  | 0.11111 | 3.5778 | 2.8694 | 2.7612 | 23.0299 |  | 0.16 | 11.78 | 10.76 | 37.58% | 4.0433 | 6.7167 | 0 | 97.0389 | 0 |  | 0.073333 | 2.8133 | 2.3458 | 2.2573 | 28.1704 |  | 0.13444 | 12.0711 | 11.214 | 36.06% | 4.0433 | 7.1707 | 0 | 97.0389 | 0 |  | 0.11111 | 3.5778 | 2.8694 | 2.7612 | 23.0299 | 0.063333 | 2.6283 | 2.2246 | 10.1744 | 0 | 3.1146
| 5 | [10 empty] | 0.13444 | 12.0711 | 11.5322 | 31.91% | 3.6805 | 7.8517 | 0 | 88.3315 | 0 |  | 0.11111 | 3.5778 | 3.1324 | 3.0142 | 19.2035 |  | 0.16 | 11.78 | 11.1387 | 33.04% | 3.6805 | 7.4582 | 0 | 88.3315 | 0 |  | 0.073333 | 2.8133 | 2.5194 | 2.4243 | 23.8761 |  | 0.13444 | 12.0711 | 11.5322 | 31.91% | 3.6805 | 7.8517 | 0 | 88.3315 | 0 |  | 0.11111 | 3.5778 | 3.1324 | 3.0142 | 19.2035 | 0.063333 | 2.6283 | 2.3745 | 10.1744 | 0 | 2.918
| 6 | [10 empty] | 0.13444 | 12.0711 | 11.6952 | 29.88% | 3.4946 | 8.2006 | 0 | 83.8704 | 0 |  | 0.11111 | 3.5778 | 3.2671 | 3.1438 | 17.4818 |  | 0.16 | 11.78 | 11.3327 | 30.84% | 3.4946 | 7.8381 | 0 | 83.8704 | 0 |  | 0.073333 | 2.8133 | 2.6083 | 2.5099 | 21.8975 |  | 0.13444 | 12.0711 | 11.6952 | 29.88% | 3.4946 | 8.2006 | 0 | 83.8704 | 0 |  | 0.11111 | 3.5778 | 3.2671 | 3.1438 | 17.4818 | 0.063333 | 2.6283 | 2.4513 | 10.1744 | 0 | 2.8266
| 7 | [10 empty] | 0.13444 | 12.0711 | 11.814 | 28.43% | 3.3592 | 8.4548 | 0 | 80.6205 | 0 |  | 0.11111 | 3.5778 | 3.3653 | 3.2383 | 16.3143 |  | 0.16 | 11.78 | 11.474 | 29.28% | 3.3592 | 8.1148 | 0 | 80.6205 | 0 |  | 0.073333 | 2.8133 | 2.6731 | 2.5722 | 20.5389 |  | 0.13444 | 12.0711 | 11.814 | 28.43% | 3.3592 | 8.4548 | 0 | 80.6205 | 0 |  | 0.11111 | 3.5778 | 3.3653 | 3.2383 | 16.3143 | 0.063333 | 2.6283 | 2.5072 | 10.1744 | 0 | 2.7635
| 8 | [10 empty] | 0.13444 | 12.0711 | 11.4286 | 33.24% | 3.7986 | 7.6299 | 0 | 91.1675 | 0 |  | 0.11111 | 3.5778 | 3.0468 | 2.9318 | 20.3772 |  | 0.16 | 11.78 | 11.0153 | 34.49% | 3.7986 | 7.2167 | 0 | 91.1675 | 0 |  | 0.073333 | 2.8133 | 2.4629 | 2.3699 | 25.2083 |  | 0.13444 | 12.0711 | 11.4286 | 33.24% | 3.7986 | 7.6299 | 0 | 91.1675 | 0 |  | 0.11111 | 3.5778 | 3.0468 | 2.9318 | 20.3772 | 0.063333 | 2.6283 | 2.3257 | 10.1744 | 0 | 2.9793
| 9 | [10 empty] | 0.13444 | 12.0711 | 11.5501 | 31.69% | 3.66 | 7.8901 | 0 | 87.8409 | 0 |  | 0.11111 | 3.5778 | 3.1472 | 3.0285 | 19.007 |  | 0.16 | 11.78 | 11.16 | 32.8% | 3.66 | 7.5 | 0 | 87.8409 | 0 |  | 0.073333 | 2.8133 | 2.5292 | 2.4337 | 23.6517 |  | 0.13444 | 12.0711 | 11.5501 | 31.69% | 3.66 | 7.8901 | 0 | 87.8409 | 0 |  | 0.11111 | 3.5778 | 3.1472 | 3.0285 | 19.007 | 0.063333 | 2.6283 | 2.3829 | 10.1744 | 0 | 2.9077
| 10 | [10 empty] | 0.13444 | 12.0711 | 11.8196 | 28.37% | 3.3528 | 8.4668 | 0 | 80.4672 | 0 |  | 0.11111 | 3.5778 | 3.3699 | 3.2427 | 16.2609 |  | 0.16 | 11.78 | 11.4807 | 29.2% | 3.3528 | 8.1279 | 0 | 80.4672 | 0 |  | 0.073333 | 2.8133 | 2.6761 | 2.5752 | 20.4764 |  | 0.13444 | 12.0711 | 11.8196 | 28.37% | 3.3528 | 8.4668 | 0 | 80.4672 | 0 |  | 0.11111 | 3.5778 | 3.3699 | 3.2427 | 16.2609 | 0.063333 | 2.6283 | 2.5098 | 10.1744 | 0 | 2.7606
| 11 | [10 empty] | 0.13444 | 12.0711 | 11.8582 | 27.9% | 3.3087 | 8.5495 | 0 | 79.4094 | 0 |  | 0.11111 | 3.5778 | 3.4019 | 3.2735 | 15.8964 |  | 0.16 | 11.78 | 11.5267 | 28.7% | 3.3087 | 8.2179 | 0 | 79.4094 | 0 |  | 0.073333 | 2.8133 | 2.6972 | 2.5954 | 20.0493 |  | 0.13444 | 12.0711 | 11.8582 | 27.9% | 3.3087 | 8.5495 | 0 | 79.4094 | 0 |  | 0.11111 | 3.5778 | 3.4019 | 3.2735 | 15.8964 | 0.063333 | 2.6283 | 2.5281 | 10.1744 | 0 | 2.7407
| 12 | [10 empty] | 0.13444 | 12.0711 | 12.0801 | 25.3% | 3.0558 | 9.0243 | 0 | 73.3387 | 0 |  | 0.11111 | 3.5778 | 3.5852 | 3.4499 | 13.9305 |  | 0.16 | 11.78 | 11.7907 | 25.92% | 3.0558 | 8.7349 | 0 | 73.3387 | 0 |  | 0.073333 | 2.8133 | 2.8182 | 2.7119 | 17.7215 |  | 0.13444 | 12.0711 | 12.0801 | 25.3% | 3.0558 | 9.0243 | 0 | 73.3387 | 0 |  | 0.11111 | 3.5778 | 3.5852 | 3.4499 | 13.9305 | 0.063333 | 2.6283 | 2.6326 | 10.1744 | 0 | 2.6319
| 13 | [10 empty] | 0.212 | 11.916 | 12.4831 | 21.28% | 2.6559 | 9.8272 | 0 | 63.7421 | 0 |  | 0.22 | 3.36 | 3.9485 | 3.7995 | 10.9936 |  | 0.216 | 11.668 | 12.2458 | 21.69% | 2.6559 | 9.5899 | 0 | 63.7421 | 0 |  | 0.146 | 2.668 | 3.0586 | 2.9431 | 14.1924 |  | 0.212 | 11.916 | 12.4831 | 21.28% | 2.6559 | 9.8272 | 0 | 63.7421 | 0 |  | 0.11111 | 3.36 | 3.6572 | 3.5192 | 11.8691 | 0.124 | 2.507 | 2.8387 | 10.1744 | 0 | 2.4408
| 14 | [10 empty] | 0.212 | 11.916 | 12.5008 | 21.14% | 2.6431 | 9.8576 | 0 | 63.4355 | 0 |  | 0.22 | 3.36 | 3.9668 | 3.8171 | 10.8901 |  | 0.216 | 11.668 | 12.2638 | 21.55% | 2.6431 | 9.6207 | 0 | 63.4355 | 0 |  | 0.146 | 2.668 | 3.0707 | 2.9548 | 14.0681 |  | 0.212 | 11.916 | 12.5008 | 21.14% | 2.6431 | 9.8576 | 0 | 63.4355 | 0 |  | 0.11111 | 3.36 | 3.6665 | 3.5281 | 11.7822 | 0.124 | 2.507 | 2.849 | 10.1744 | 0 | 2.432
| 15 | [10 empty] | 0.13444 | 12.0711 | 11.6947 | 29.89% | 3.4952 | 8.1994 | 0 | 83.8858 | 0 |  | 0.11111 | 3.5778 | 3.2667 | 3.1434 | 17.4875 |  | 0.16 | 11.78 | 11.332 | 30.84% | 3.4952 | 7.8368 | 0 | 83.8858 | 0 |  | 0.073333 | 2.8133 | 2.608 | 2.5096 | 21.904 |  | 0.13444 | 12.0711 | 11.6947 | 29.89% | 3.4952 | 8.1994 | 0 | 83.8858 | 0 |  | 0.11111 | 3.5778 | 3.2667 | 3.1434 | 17.4875 | 0.063333 | 2.6283 | 2.451 | 10.1744 | 0 | 2.8269
| 16 | [10 empty] | 0.13444 | 12.0711 | 11.3485 | 34.28% | 3.89 | 7.4585 | 0 | 93.3597 | 0 |  | 0.11111 | 3.5778 | 2.9806 | 2.8681 | 21.3307 |  | 0.16 | 11.78 | 10.92 | 35.62% | 3.89 | 7.03 | 0 | 93.3597 | 0 |  | 0.073333 | 2.8133 | 2.4192 | 2.3279 | 26.2807 |  | 0.13444 | 12.0711 | 11.3485 | 34.28% | 3.89 | 7.4585 | 0 | 93.3597 | 0 |  | 0.11111 | 3.5778 | 2.9806 | 2.8681 | 21.3307 | 0.063333 | 2.6283 | 2.2879 | 10.1744 | 0 | 3.0284
| 17 | [10 empty] | 0.13444 | 12.0711 | 11.4515 | 32.94% | 3.7725 | 7.6791 | 0 | 90.539 | 0 |  | 0.11111 | 3.5778 | 3.0657 | 2.9501 | 20.1115 |  | 0.16 | 11.78 | 11.0427 | 34.16% | 3.7725 | 7.2702 | 0 | 90.539 | 0 |  | 0.073333 | 2.8133 | 2.4754 | 2.382 | 24.9078 |  | 0.13444 | 12.0711 | 11.4515 | 32.94% | 3.7725 | 7.6791 | 0 | 90.539 | 0 |  | 0.11111 | 3.5778 | 3.0657 | 2.9501 | 20.1115 | 0.063333 | 2.6283 | 2.3365 | 10.1744 | 0 | 2.9655
| 18 | [10 empty] | 0.13444 | 12.0711 | 11.7417 | 29.31% | 3.4416 | 8.3001 | 0 | 82.598 | 0 |  | 0.11111 | 3.5778 | 3.3056 | 3.1808 | 17.0164 |  | 0.16 | 11.78 | 11.388 | 30.22% | 3.4416 | 7.9464 | 0 | 82.598 | 0 |  | 0.073333 | 2.8133 | 2.6337 | 2.5343 | 21.3576 |  | 0.13444 | 12.0711 | 11.7417 | 29.31% | 3.4416 | 8.3001 | 0 | 82.598 | 0 |  | 0.11111 | 3.5778 | 3.3056 | 3.1808 | 17.0164 | 0.063333 | 2.6283 | 2.4732 | 10.1744 | 0 | 2.8016
| 19 | [10 empty] | 0.13444 | 12.0711 | 12.1221 | 24.81% | 3.0079 | 9.1142 | 0 | 72.189 | 0 |  | 0.11111 | 3.5778 | 3.6199 | 3.4833 | 13.5805 |  | 0.16 | 11.78 | 11.8407 | 25.4% | 3.0079 | 8.8328 | 0 | 72.189 | 0 |  | 0.073333 | 2.8133 | 2.8411 | 2.7339 | 17.303 |  | 0.13444 | 12.0711 | 12.1221 | 24.81% | 3.0079 | 9.1142 | 0 | 72.189 | 0 |  | 0.11111 | 3.5778 | 3.6199 | 3.4833 | 13.5805 | 0.063333 | 2.6283 | 2.6523 | 10.1744 | 0 | 2.6123
| 20 | [10 empty] | 0.13444 | 12.0711 | 12.1159 | 24.88% | 3.0149 | 9.101 | 0 | 72.3576 | 0 |  | 0.11111 | 3.5778 | 3.6148 | 3.4784 | 13.6314 |  | 0.16 | 11.78 | 11.8333 | 25.48% | 3.0149 | 8.8184 | 0 | 72.3576 | 0 |  | 0.073333 | 2.8133 | 2.8378 | 2.7307 | 17.364 |  | 0.13444 | 12.0711 | 12.1159 | 24.88% | 3.0149 | 9.101 | 0 | 72.3576 | 0 |  | 0.11111 | 3.5778 | 3.6148 | 3.4784 | 13.6314 | 0.063333 | 2.6283 | 2.6494 | 10.1744 | 0 | 2.6152
| 21 | [10 empty] | 0.13444 | 12.0711 | 11.9199 | 27.17% | 3.2385 | 8.6814 | 0 | 77.7231 | 0 |  | 0.11111 | 3.5778 | 3.4528 | 3.3225 | 15.3294 |  | 0.16 | 11.78 | 11.6 | 27.92% | 3.2385 | 8.3615 | 0 | 77.7231 | 0 |  | 0.073333 | 2.8133 | 2.7308 | 2.6278 | 19.382 |  | 0.13444 | 12.0711 | 11.9199 | 27.17% | 3.2385 | 8.6814 | 0 | 77.7231 | 0 |  | 0.11111 | 3.5778 | 3.4528 | 3.3225 | 15.3294 | 0.063333 | 2.6283 | 2.5571 | 10.1744 | 0 | 2.7096
| 22 | [10 empty] | 0.13444 | 12.0711 | 11.7524 | 29.18% | 3.4294 | 8.3229 | 0 | 82.3068 | 0 |  | 0.11111 | 3.5778 | 3.3144 | 3.1893 | 16.9114 |  | 0.16 | 11.78 | 11.4007 | 30.08% | 3.4294 | 7.9712 | 0 | 82.3068 | 0 |  | 0.073333 | 2.8133 | 2.6395 | 2.5399 | 21.2355 |  | 0.13444 | 12.0711 | 11.7524 | 29.18% | 3.4294 | 8.3229 | 0 | 82.3068 | 0 |  | 0.11111 | 3.5778 | 3.3144 | 3.1893 | 16.9114 | 0.063333 | 2.6283 | 2.4782 | 10.1744 | 0 | 2.7959
| 23 | [10 empty] | 0.13444 | 12.0711 | 12.1103 | 24.95% | 3.0213 | 9.089 | 0 | 72.5109 | 0 |  | 0.11111 | 3.5778 | 3.6102 | 3.474 | 13.6778 |  | 0.16 | 11.78 | 11.8267 | 25.55% | 3.0213 | 8.8054 | 0 | 72.5109 | 0 |  | 0.073333 | 2.8133 | 2.8347 | 2.7278 | 17.4195 |  | 0.13444 | 12.0711 | 12.1103 | 24.95% | 3.0213 | 9.089 | 0 | 72.5109 | 0 |  | 0.11111 | 3.5778 | 3.6102 | 3.474 | 13.6778 | 0.063333 | 2.6283 | 2.6468 | 10.1744 | 0 | 2.6178
| 24 | [10 empty] | 0.212 | 11.916 | 12.3603 | 22.21% | 2.7447 | 9.6156 | 0 | 65.873 | 0 |  | 0.22 | 3.36 | 3.8211 | 3.6769 | 11.7399 |  | 0.216 | 11.668 | 12.1207 | 22.64% | 2.7447 | 9.376 | 0 | 65.873 | 0 |  | 0.146 | 2.668 | 2.974 | 2.8618 | 15.0838 |  | 0.212 | 11.916 | 12.3603 | 22.21% | 2.7447 | 9.6156 | 0 | 65.873 | 0 |  | 0.11111 | 3.36 | 3.5929 | 3.4573 | 12.4856 | 0.124 | 2.507 | 2.7669 | 10.1744 | 0 | 2.5042
| 25 | [10 empty] | 0.13444 | 12.0711 | 12.1333 | 24.68% | 2.9951 | 9.1382 | 0 | 71.8824 | 0 |  | 0.11111 | 3.5778 | 3.6292 | 3.4922 | 13.4884 |  | 0.16 | 11.78 | 11.854 | 25.27% | 2.9951 | 8.8589 | 0 | 71.8824 | 0 |  | 0.073333 | 2.8133 | 2.8473 | 2.7398 | 17.1926 |  | 0.13444 | 12.0711 | 12.1333 | 24.68% | 2.9951 | 9.1382 | 0 | 71.8824 | 0 |  | 0.11111 | 3.5778 | 3.6292 | 3.4922 | 13.4884 | 0.063333 | 2.6283 | 2.6576 | 10.1744 | 0 | 2.6071
| 26 | [10 empty] | 0.13444 | 12.0711 | 11.8694 | 27.77% | 3.2959 | 8.5735 | 0 | 79.1028 | 0 |  | 0.11111 | 3.5778 | 3.4111 | 3.2824 | 15.7921 |  | 0.16 | 11.78 | 11.54 | 28.56% | 3.2959 | 8.244 | 0 | 79.1028 | 0 |  | 0.073333 | 2.8133 | 2.7033 | 2.6013 | 19.9267 |  | 0.13444 | 12.0711 | 11.8694 | 27.77% | 3.2959 | 8.5735 | 0 | 79.1028 | 0 |  | 0.11111 | 3.5778 | 3.4111 | 3.2824 | 15.7921 | 0.063333 | 2.6283 | 2.5333 | 10.1744 | 0 | 2.735
| 27 | [10 empty] | 0.13444 | 12.0711 | 12.1764 | 24.19% | 2.9459 | 9.2305 | 0 | 70.702 | 0 |  | 0.11111 | 3.5778 | 3.6648 | 3.5265 | 13.1378 |  | 0.16 | 11.78 | 11.9053 | 24.74% | 2.9459 | 8.9594 | 0 | 70.702 | 0 |  | 0.073333 | 2.8133 | 2.8708 | 2.7624 | 16.7716 |  | 0.13444 | 12.0711 | 12.1764 | 24.19% | 2.9459 | 9.2305 | 0 | 70.702 | 0 |  | 0.11111 | 3.5778 | 3.6648 | 3.5265 | 13.1378 | 0.063333 | 2.6283 | 2.6779 | 10.1744 | 0 | 2.5873
| 28 | [10 empty] | 0.13444 | 12.0711 | 12.1831 | 24.12% | 2.9383 | 9.2449 | 0 | 70.518 | 0 |  | 0.11111 | 3.5778 | 3.6704 | 3.5319 | 13.0838 |  | 0.16 | 11.78 | 11.9133 | 24.66% | 2.9383 | 8.9751 | 0 | 70.518 | 0 |  | 0.073333 | 2.8133 | 2.8744 | 2.766 | 16.7067 |  | 0.13444 | 12.0711 | 12.1831 | 24.12% | 2.9383 | 9.2449 | 0 | 70.518 | 0 |  | 0.11111 | 3.5778 | 3.6704 | 3.5319 | 13.0838 | 0.063333 | 2.6283 | 2.6811 | 10.1744 | 0 | 2.5843
III | 1 | [10 empty] | 0.212 | 11.916 | 12.8038 | 18.93% | 2.4241 | 10.3797 | 0 | 58.1774 | 0 |  | 0.22 | 3.36 | 4.2812 | 4.1197 | 9.2539 |  | 0.216 | 11.668 | 12.5725 | 19.28% | 2.4241 | 10.1484 | 0 | 58.1774 | 0 |  | 0.146 | 2.668 | 3.2794 | 3.1556 | 12.0811 |  | 0.212 | 11.916 | 12.8038 | 18.93% | 2.4241 | 10.3797 | 0 | 58.1774 | 0 |  | 0.11111 | 3.36 | 3.8253 | 3.6809 | 10.357 | 0.124 | 2.507 | 3.0262 | 10.1744 | 0 | 2.2895
| 2 | [10 empty] | 0.212 | 11.916 | 12.5202 | 21% | 2.6291 | 9.8911 | 0 | 63.0983 | 0 |  | 0.22 | 3.36 | 3.987 | 3.8365 | 10.7774 |  | 0.216 | 11.668 | 12.2836 | 21.4% | 2.6291 | 9.6545 | 0 | 63.0983 | 0 |  | 0.146 | 2.668 | 3.0841 | 2.9677 | 13.9326 |  | 0.212 | 11.916 | 12.5202 | 21% | 2.6291 | 9.8911 | 0 | 63.0983 | 0 |  | 0.11111 | 3.36 | 3.6767 | 3.5379 | 11.6871 | 0.124 | 2.507 | 2.8604 | 10.1744 | 0 | 2.4223
| 3 | [10 empty] | 0.212 | 11.916 | 12.4513 | 21.52% | 2.6789 | 9.7724 | 0 | 64.294 | 0 |  | 0.22 | 3.36 | 3.9155 | 3.7677 | 11.1822 |  | 0.216 | 11.668 | 12.2134 | 21.93% | 2.6789 | 9.5345 | 0 | 64.294 | 0 |  | 0.146 | 2.668 | 3.0367 | 2.9221 | 14.4185 |  | 0.212 | 11.916 | 12.4513 | 21.52% | 2.6789 | 9.7724 | 0 | 64.294 | 0 |  | 0.11111 | 3.36 | 3.6406 | 3.5032 | 12.0267 | 0.124 | 2.507 | 2.8201 | 10.1744 | 0 | 2.4569
| 4 | [10 empty] | 0.212 | 11.916 | 12.4504 | 21.52% | 2.6796 | 9.7709 | 0 | 64.3094 | 0 |  | 0.22 | 3.36 | 3.9146 | 3.7669 | 11.1875 |  | 0.216 | 11.668 | 12.2125 | 21.94% | 2.6796 | 9.5329 | 0 | 64.3094 | 0 |  | 0.146 | 2.668 | 3.036 | 2.9215 | 14.4248 |  | 0.212 | 11.916 | 12.4504 | 21.52% | 2.6796 | 9.7709 | 0 | 64.3094 | 0 |  | 0.11111 | 3.36 | 3.6401 | 3.5027 | 12.0311 | 0.124 | 2.507 | 2.8196 | 10.1744 | 0 | 2.4574
| 5 | [10 empty] | 0.13444 | 12.0711 | 11.9479 | 26.84% | 3.2065 | 8.7413 | 0 | 76.9566 | 0 |  | 0.11111 | 3.5778 | 3.4759 | 3.3448 | 15.0771 |  | 0.16 | 11.78 | 11.6333 | 27.56% | 3.2065 | 8.4268 | 0 | 76.9566 | 0 |  | 0.073333 | 2.8133 | 2.7461 | 2.6425 | 19.0841 |  | 0.13444 | 12.0711 | 11.9479 | 26.84% | 3.2065 | 8.7413 | 0 | 76.9566 | 0 |  | 0.11111 | 3.5778 | 3.4759 | 3.3448 | 15.0771 | 0.063333 | 2.6283 | 2.5703 | 10.1744 | 0 | 2.6957
| 6 | [10 empty] | 0.13444 | 12.0711 | 12.1176 | 24.86% | 3.013 | 9.1046 | 0 | 72.3116 | 0 |  | 0.11111 | 3.5778 | 3.6162 | 3.4797 | 13.6175 |  | 0.16 | 11.78 | 11.8353 | 25.46% | 3.013 | 8.8223 | 0 | 72.3116 | 0 |  | 0.073333 | 2.8133 | 2.8387 | 2.7316 | 17.3473 |  | 0.13444 | 12.0711 | 12.1176 | 24.86% | 3.013 | 9.1046 | 0 | 72.3116 | 0 |  | 0.11111 | 3.5778 | 3.6162 | 3.4797 | 13.6175 | 0.063333 | 2.6283 | 2.6502 | 10.1744 | 0 | 2.6144
| 7 | [10 empty] | 0.212 | 11.916 | 13.2755 | 15.69% | 2.083 | 11.1925 | 0 | 49.9911 | 0 |  | 0.22 | 3.36 | 4.7708 | 4.5907 | 7.1359 |  | 0.216 | 11.668 | 13.0531 | 15.96% | 2.083 | 10.9701 | 0 | 49.9911 | 0 |  | 0.146 | 2.668 | 3.6042 | 3.4682 | 9.4455 |  | 0.212 | 11.916 | 13.2755 | 15.69% | 2.083 | 11.1925 | 0 | 49.9911 | 0 |  | 0.11111 | 3.36 | 4.0725 | 3.9188 | 8.3594 | 0.124 | 2.507 | 3.3022 | 10.1744 | 0 | 2.0982
| 8 | [10 empty] | 0.20667 | 11.9533 | 13.5739 | 13.73% | 1.8639 | 11.7101 | 0 | 44.7329 | 0 |  | 0.08 | 4.34 | 4.9673 | 4.7799 | 6.1326 |  | 0.21333 | 11.6867 | 13.3596 | 13.95% | 1.8639 | 11.4957 | 0 | 44.7329 | 0 |  | 0.08 | 3.13 | 3.7573 | 3.6155 | 8.1076 |  | 0.20667 | 11.9533 | 13.5739 | 13.73% | 1.8639 | 11.7101 | 0 | 44.7329 | 0 |  | 0.11111 | 4.34 | 5.2113 | 5.0146 | 5.8455 | 0.078333 | 2.8267 | 3.4409 | 10.1744 | 0 | 2.0136
| 9 | [10 empty] | 0.20667 | 11.9533 | 13.629 | 13.38% | 1.823 | 11.8059 | 0 | 43.753 | 0 |  | 0.08 | 4.34 | 4.9886 | 4.8004 | 5.9727 |  | 0.21333 | 11.6867 | 13.4164 | 13.59% | 1.823 | 11.5933 | 0 | 43.753 | 0 |  | 0.08 | 3.13 | 3.7786 | 3.636 | 7.8853 |  | 0.20667 | 11.9533 | 13.629 | 13.38% | 1.823 | 11.8059 | 0 | 43.753 | 0 |  | 0.11111 | 4.34 | 5.2409 | 5.0431 | 5.6852 | 0.078333 | 2.8267 | 3.4618 | 10.1744 | 0 | 2.0015
| 10 | [10 empty] | 0.13444 | 12.0711 | 12.1876 | 24.07% | 2.9331 | 9.2545 | 0 | 70.3954 | 0 |  | 0.11111 | 3.5778 | 3.6741 | 3.5354 | 13.0479 |  | 0.16 | 11.78 | 11.9187 | 24.61% | 2.9331 | 8.9855 | 0 | 70.3954 | 0 |  | 0.073333 | 2.8133 | 2.8769 | 2.7683 | 16.6634 |  | 0.13444 | 12.0711 | 12.1876 | 24.07% | 2.9331 | 9.2545 | 0 | 70.3954 | 0 |  | 0.11111 | 3.5778 | 3.6741 | 3.5354 | 13.0479 | 0.063333 | 2.6283 | 2.6832 | 10.1744 | 0 | 2.5822
| 11 | [10 empty] | 0.13444 | 12.0711 | 12.0291 | 25.89% | 3.1139 | 8.9152 | 0 | 74.7338 | 0 |  | 0.11111 | 3.5778 | 3.5431 | 3.4094 | 14.3642 |  | 0.16 | 11.78 | 11.73 | 26.55% | 3.1139 | 8.6161 | 0 | 74.7338 | 0 |  | 0.073333 | 2.8133 | 2.7904 | 2.6851 | 18.2386 |  | 0.13444 | 12.0711 | 12.0291 | 25.89% | 3.1139 | 8.9152 | 0 | 74.7338 | 0 |  | 0.11111 | 3.5778 | 3.5431 | 3.4094 | 14.3642 | 0.063333 | 2.6283 | 2.6085 | 10.1744 | 0 | 2.6562
| 12 | [10 empty] | 0.13444 | 12.0711 | 12.1462 | 24.54% | 2.9804 | 9.1658 | 0 | 71.5298 | 0 |  | 0.11111 | 3.5778 | 3.6398 | 3.5025 | 13.3829 |  | 0.16 | 11.78 | 11.8693 | 25.11% | 2.9804 | 8.8889 | 0 | 71.5298 | 0 |  | 0.073333 | 2.8133 | 2.8543 | 2.7466 | 17.0661 |  | 0.13444 | 12.0711 | 12.1462 | 24.54% | 2.9804 | 9.1658 | 0 | 71.5298 | 0 |  | 0.11111 | 3.5778 | 3.6398 | 3.5025 | 13.3829 | 0.063333 | 2.6283 | 2.6637 | 10.1744 | 0 | 2.6012
| 13 | [10 empty] | 0.13444 | 12.0711 | 12.1591 | 24.39% | 2.9657 | 9.1933 | 0 | 71.1772 | 0 |  | 0.11111 | 3.5778 | 3.6505 | 3.5127 | 13.2781 |  | 0.16 | 11.78 | 11.8847 | 24.95% | 2.9657 | 8.919 | 0 | 71.1772 | 0 |  | 0.073333 | 2.8133 | 2.8613 | 2.7533 | 16.9403 |  | 0.13444 | 12.0711 | 12.1591 | 24.39% | 2.9657 | 9.1933 | 0 | 71.1772 | 0 |  | 0.11111 | 3.5778 | 3.6505 | 3.5127 | 13.2781 | 0.063333 | 2.6283 | 2.6698 | 10.1744 | 0 | 2.5953
| 14 | [10 empty] | 0.212 | 11.916 | 12.6642 | 19.94% | 2.525 | 10.1392 | 0 | 60.5995 | 0 |  | 0.22 | 3.36 | 4.1364 | 3.9803 | 9.9767 |  | 0.216 | 11.668 | 12.4303 | 20.31% | 2.525 | 9.9053 | 0 | 60.5995 | 0 |  | 0.146 | 2.668 | 3.1833 | 3.0631 | 12.964 |  | 0.212 | 11.916 | 12.6642 | 19.94% | 2.525 | 10.1392 | 0 | 60.5995 | 0 |  | 0.11111 | 3.36 | 3.7521 | 3.6105 | 10.9985 | 0.124 | 2.507 | 2.9446 | 10.1744 | 0 | 2.353
| 15 | [10 empty] | 0.212 | 11.916 | 12.378 | 22.07% | 2.7319 | 9.646 | 0 | 65.5664 | 0 |  | 0.22 | 3.36 | 3.8394 | 3.6945 | 11.6295 |  | 0.216 | 11.668 | 12.1387 | 22.51% | 2.7319 | 9.4068 | 0 | 65.5664 | 0 |  | 0.146 | 2.668 | 2.9862 | 2.8735 | 14.9524 |  | 0.212 | 11.916 | 12.378 | 22.07% | 2.7319 | 9.646 | 0 | 65.5664 | 0 |  | 0.11111 | 3.36 | 3.6021 | 3.4662 | 12.3955 | 0.124 | 2.507 | 2.7772 | 10.1744 | 0 | 2.4948
| 16 | [10 empty] | 0.13444 | 12.0711 | 12.0649 | 25.47% | 3.073 | 8.9919 | 0 | 73.7526 | 0 |  | 0.11111 | 3.5778 | 3.5727 | 3.4379 | 14.0581 |  | 0.16 | 11.78 | 11.7727 | 26.1% | 3.073 | 8.6996 | 0 | 73.7526 | 0 |  | 0.073333 | 2.8133 | 2.81 | 2.7039 | 17.8739 |  | 0.13444 | 12.0711 | 12.0649 | 25.47% | 3.073 | 8.9919 | 0 | 73.7526 | 0 |  | 0.11111 | 3.5778 | 3.5727 | 3.4379 | 14.0581 | 0.063333 | 2.6283 | 2.6254 | 10.1744 | 0 | 2.6391
| 17 | [10 empty] | 0.13444 | 12.0711 | 12.0095 | 26.11% | 3.1363 | 8.8732 | 0 | 75.2703 | 0 |  | 0.11111 | 3.5778 | 3.5269 | 3.3938 | 14.5338 |  | 0.16 | 11.78 | 11.7067 | 26.79% | 3.1363 | 8.5704 | 0 | 75.2703 | 0 |  | 0.073333 | 2.8133 | 2.7797 | 2.6748 | 18.4402 |  | 0.13444 | 12.0711 | 12.0095 | 26.11% | 3.1363 | 8.8732 | 0 | 75.2703 | 0 |  | 0.11111 | 3.5778 | 3.5269 | 3.3938 | 14.5338 | 0.063333 | 2.6283 | 2.5993 | 10.1744 | 0 | 2.6656
| 18 | [10 empty] | 0.13444 | 12.0711 | 11.9837 | 26.42% | 3.1656 | 8.8181 | 0 | 75.9755 | 0 |  | 0.11111 | 3.5778 | 3.5056 | 3.3733 | 14.7591 |  | 0.16 | 11.78 | 11.676 | 27.11% | 3.1656 | 8.5104 | 0 | 75.9755 | 0 |  | 0.073333 | 2.8133 | 2.7657 | 2.6613 | 18.7076 |  | 0.13444 | 12.0711 | 11.9837 | 26.42% | 3.1656 | 8.8181 | 0 | 75.9755 | 0 |  | 0.11111 | 3.5778 | 3.5056 | 3.3733 | 14.7591 | 0.063333 | 2.6283 | 2.5872 | 10.1744 | 0 | 2.6781
| 19 | [10 empty] | 0.13444 | 12.0711 | 11.9848 | 26.4% | 3.1644 | 8.8205 | 0 | 75.9448 | 0 |  | 0.11111 | 3.5778 | 3.5065 | 3.3742 | 14.7493 |  | 0.16 | 11.78 | 11.6773 | 27.1% | 3.1644 | 8.513 | 0 | 75.9448 | 0 |  | 0.073333 | 2.8133 | 2.7663 | 2.6619 | 18.6959 |  | 0.13444 | 12.0711 | 11.9848 | 26.4% | 3.1644 | 8.8205 | 0 | 75.9448 | 0 |  | 0.11111 | 3.5778 | 3.5065 | 3.3742 | 14.7493 | 0.063333 | 2.6283 | 2.5877 | 10.1744 | 0 | 2.6776
| 20 | [10 empty] | 0.13444 | 12.0711 | 12.1635 | 24.34% | 2.9606 | 9.2029 | 0 | 71.0546 | 0 |  | 0.11111 | 3.5778 | 3.6542 | 3.5163 | 13.2418 |  | 0.16 | 11.78 | 11.89 | 24.9% | 2.9606 | 8.9294 | 0 | 71.0546 | 0 |  | 0.073333 | 2.8133 | 2.8638 | 2.7557 | 16.8966 |  | 0.13444 | 12.0711 | 12.1635 | 24.34% | 2.9606 | 9.2029 | 0 | 71.0546 | 0 |  | 0.11111 | 3.5778 | 3.6542 | 3.5163 | 13.2418 | 0.063333 | 2.6283 | 2.6719 | 10.1744 | 0 | 2.5932
| 21 | [10 empty] | 0.212 | 11.916 | 12.5785 | 20.57% | 2.5869 | 9.9916 | 0 | 62.0865 | 0 |  | 0.22 | 3.36 | 4.0475 | 3.8948 | 10.4461 |  | 0.216 | 11.668 | 12.343 | 20.96% | 2.5869 | 9.7561 | 0 | 62.0865 | 0 |  | 0.146 | 2.668 | 3.1242 | 3.0064 | 13.533 |  | 0.212 | 11.916 | 12.5785 | 20.57% | 2.5869 | 9.9916 | 0 | 62.0865 | 0 |  | 0.11111 | 3.36 | 3.7072 | 3.5673 | 11.4049 | 0.124 | 2.507 | 2.8945 | 10.1744 | 0 | 2.3938
| 22 | [10 empty] | 0.212 | 11.916 | 13.0431 | 17.26% | 2.251 | 10.7922 | 0 | 54.0229 | 0 |  | 0.22 | 3.36 | 4.5297 | 4.3587 | 8.1219 |  | 0.216 | 11.668 | 12.8164 | 17.56% | 2.251 | 10.5654 | 0 | 54.0229 | 0 |  | 0.146 | 2.668 | 3.4442 | 3.3143 | 10.6814 |  | 0.212 | 11.916 | 13.0431 | 17.26% | 2.251 | 10.7922 | 0 | 54.0229 | 0 |  | 0.11111 | 3.36 | 3.9507 | 3.8017 | 9.312 | 0.124 | 2.507 | 3.1663 | 10.1744 | 0 | 2.1883
| 23 | [10 empty] | 0.212 | 11.916 | 13.2392 | 15.93% | 2.1092 | 11.1301 | 0 | 50.6197 | 0 |  | 0.22 | 3.36 | 4.7332 | 4.5546 | 7.283 |  | 0.216 | 11.668 | 13.0162 | 16.2% | 2.1092 | 10.907 | 0 | 50.6197 | 0 |  | 0.146 | 2.668 | 3.5793 | 3.4442 | 9.6309 |  | 0.212 | 11.916 | 13.2392 | 15.93% | 2.1092 | 11.1301 | 0 | 50.6197 | 0 |  | 0.11111 | 3.36 | 4.0535 | 3.9006 | 8.5041 | 0.124 | 2.507 | 3.281 | 10.1744 | 0 | 2.1118
| 24 | [10 empty] | 0.212 | 11.916 | 12.7684 | 19.18% | 2.4496 | 10.3188 | 0 | 58.7906 | 0 |  | 0.22 | 3.36 | 4.2446 | 4.0844 | 9.4323 |  | 0.216 | 11.668 | 12.5365 | 19.54% | 2.4496 | 10.0869 | 0 | 58.7906 | 0 |  | 0.146 | 2.668 | 3.255 | 3.1322 | 12.2997 |  | 0.212 | 11.916 | 12.7684 | 19.18% | 2.4496 | 10.3188 | 0 | 58.7906 | 0 |  | 0.11111 | 3.36 | 3.8068 | 3.6631 | 10.5171 | 0.124 | 2.507 | 3.0056 | 10.1744 | 0 | 2.3053
| 25 | [10 empty] | 0.212 | 11.916 | 13.0502 | 17.21% | 2.2458 | 10.8044 | 0 | 53.9003 | 0 |  | 0.22 | 3.36 | 4.537 | 4.3658 | 8.0903 |  | 0.216 | 11.668 | 12.8236 | 17.51% | 2.2458 | 10.5778 | 0 | 53.9003 | 0 |  | 0.146 | 2.668 | 3.4491 | 3.3189 | 10.6421 |  | 0.212 | 11.916 | 13.0502 | 17.21% | 2.2458 | 10.8044 | 0 | 53.9003 | 0 |  | 0.11111 | 3.36 | 3.9544 | 3.8052 | 9.2822 | 0.124 | 2.507 | 3.1704 | 10.1744 | 0 | 2.1854
| 26 | [10 empty] | 0.20667 | 11.9533 | 13.8417 | 12.03% | 1.6652 | 12.1765 | 0 | 39.9653 | 0 |  | 0.08 | 4.34 | 5.071 | 4.8796 | 5.367 |  | 0.21333 | 11.6867 | 13.636 | 12.21% | 1.6652 | 11.9708 | 0 | 39.9653 | 0 |  | 0.08 | 3.13 | 3.861 | 3.7153 | 7.049 |  | 0.20667 | 11.9533 | 13.8417 | 12.03% | 1.6652 | 12.1765 | 0 | 39.9653 | 0 |  | 0.11111 | 4.34 | 5.3553 | 5.1532 | 5.0821 | 0.078333 | 2.8267 | 3.5424 | 10.1744 | 0 | 1.9559
| 27 | [10 empty] | 0.20667 | 11.9533 | 13.8383 | 12.05% | 1.6678 | 12.1705 | 0 | 40.0266 | 0 |  | 0.08 | 4.34 | 5.0697 | 4.8784 | 5.3767 |  | 0.21333 | 11.6867 | 13.6324 | 12.23% | 1.6678 | 11.9647 | 0 | 40.0266 | 0 |  | 0.08 | 3.13 | 3.8597 | 3.714 | 7.0622 |  | 0.20667 | 11.9533 | 13.8383 | 12.05% | 1.6678 | 12.1705 | 0 | 40.0266 | 0 |  | 0.11111 | 4.34 | 5.3534 | 5.1514 | 5.0917 | 0.078333 | 2.8267 | 3.5411 | 10.1744 | 0 | 1.9566
| 28 | [10 empty] | 0.20667 | 11.9533 | 13.6626 | 13.16% | 1.7981 | 11.8646 | 0 | 43.154 | 0 |  | 0.08 | 4.34 | 5.0017 | 4.8129 | 5.8756 |  | 0.21333 | 11.6867 | 13.4511 | 13.37% | 1.7981 | 11.653 | 0 | 43.154 | 0 |  | 0.08 | 3.13 | 3.7917 | 3.6486 | 7.7506 |  | 0.20667 | 11.9533 | 13.6626 | 13.16% | 1.7981 | 11.8646 | 0 | 43.154 | 0 |  | 0.11111 | 4.34 | 5.259 | 5.0605 | 5.5881 | 0.078333 | 2.8267 | 3.4745 | 10.1744 | 0 | 1.9941
| 29 | [10 empty] | 0.20667 | 11.9533 | 13.437 | 14.63% | 1.9654 | 11.4716 | 0 | 47.1704 | 0 |  | 0.08 | 4.34 | 4.9143 | 4.7289 | 6.5366 |  | 0.21333 | 11.6867 | 13.2182 | 14.87% | 1.9654 | 11.2528 | 0 | 47.1704 | 0 |  | 0.08 | 3.13 | 3.7043 | 3.5645 | 8.6717 |  | 0.20667 | 11.9533 | 13.437 | 14.63% | 1.9654 | 11.4716 | 0 | 47.1704 | 0 |  | 0.11111 | 4.34 | 5.1377 | 4.9438 | 6.2524 | 0.078333 | 2.8267 | 3.389 | 10.1744 | 0 | 2.0445
| 30 | [10 empty] | 0.212 | 11.916 | 13.2428 | 15.91% | 2.1066 | 11.1362 | 0 | 50.5583 | 0 |  | 0.22 | 3.36 | 4.7368 | 4.5581 | 7.2686 |  | 0.216 | 11.668 | 13.0198 | 16.18% | 2.1066 | 10.9132 | 0 | 50.5583 | 0 |  | 0.146 | 2.668 | 3.5817 | 3.4466 | 9.6127 |  | 0.212 | 11.916 | 13.2428 | 15.91% | 2.1066 | 11.1362 | 0 | 50.5583 | 0 |  | 0.11111 | 3.36 | 4.0554 | 3.9023 | 8.49 | 0.124 | 2.507 | 3.283 | 10.1744 | 0 | 2.1105
| 31 | [10 empty] | 0.212 | 11.916 | 13.0688 | 17.08% | 2.2324 | 10.8363 | 0 | 53.5784 | 0 |  | 0.22 | 3.36 | 4.5563 | 4.3843 | 8.008 |  | 0.216 | 11.668 | 12.8425 | 17.38% | 2.2324 | 10.6101 | 0 | 53.5784 | 0 |  | 0.146 | 2.668 | 3.4619 | 3.3312 | 10.5395 |  | 0.212 | 11.916 | 13.0688 | 17.08% | 2.2324 | 10.8363 | 0 | 53.5784 | 0 |  | 0.11111 | 3.36 | 3.9642 | 3.8146 | 9.2041 | 0.124 | 2.507 | 3.1812 | 10.1744 | 0 | 2.178
IV | 1 | [10 empty] | 0.20667 | 11.9533 | 13.8013 | 12.28% | 1.6952 | 12.106 | 0 | 40.6858 | 0 |  | 0.08 | 4.34 | 5.0553 | 4.8646 | 5.4807 |  | 0.21333 | 11.6867 | 13.5942 | 12.47% | 1.6952 | 11.899 | 0 | 40.6858 | 0 |  | 0.08 | 3.13 | 3.8453 | 3.7002 | 7.2053 |  | 0.20667 | 11.9533 | 13.8013 | 12.28% | 1.6952 | 12.106 | 0 | 40.6858 | 0 |  | 0.11111 | 4.34 | 5.3335 | 5.1323 | 5.1948 | 0.078333 | 2.8267 | 3.5271 | 10.1744 | 0 | 1.9644
| 2 | [10 empty] | 0.20667 | 11.9533 | 13.8641 | 11.89% | 1.6486 | 12.2155 | 0 | 39.5667 | 0 |  | 0.08 | 4.34 | 5.0797 | 4.888 | 5.3044 |  | 0.21333 | 11.6867 | 13.6591 | 12.07% | 1.6486 | 12.0105 | 0 | 39.5667 | 0 |  | 0.08 | 3.13 | 3.8697 | 3.7236 | 6.9631 |  | 0.20667 | 11.9533 | 13.8641 | 11.89% | 1.6486 | 12.2155 | 0 | 39.5667 | 0 |  | 0.11111 | 4.34 | 5.3673 | 5.1648 | 5.0201 | 0.078333 | 2.8267 | 3.5509 | 10.1744 | 0 | 1.9512
| 3 | [10 empty] | 0.20667 | 11.9533 | 13.6471 | 13.26% | 1.8096 | 11.8376 | 0 | 43.4299 | 0 |  | 0.08 | 4.34 | 4.9957 | 4.8072 | 5.9202 |  | 0.21333 | 11.6867 | 13.4351 | 13.47% | 1.8096 | 11.6255 | 0 | 43.4299 | 0 |  | 0.08 | 3.13 | 3.7857 | 3.6428 | 7.8125 |  | 0.20667 | 11.9533 | 13.6471 | 13.26% | 1.8096 | 11.8376 | 0 | 43.4299 | 0 |  | 0.11111 | 4.34 | 5.2506 | 5.0525 | 5.6327 | 0.078333 | 2.8267 | 3.4687 | 10.1744 | 0 | 1.9975
| 4 | [10 empty] | 0.861 | 5.41 | 14.8344 | 9.357% | 1.388 | 13.4464 | 0 | 33.3121 | 0 |  | 0.221 | 2.93 | 5.349 | 5.1472 | 4.241 |  | 0.861 | 5.41 | 14.8344 | 9.357% | 1.388 | 13.4464 | 0 | 33.3121 | 0 |  | 0.221 | 2.93 | 5.349 | 5.1472 | 4.241 |  | 0.861 | 5.41 | 14.8344 | 9.357% | 1.388 | 13.4464 | 0 | 33.3121 | 0 |  | 0.11111 | 2.93 | 4.1462 | 3.9897 | 5.4714 | 0.12 | 2.41 | 3.7235 | 10.1744 | 0 | 1.8608
| 5 | [10 empty] | 0.861 | 5.41 | 17.403 | 5.348% | 0.93066 | 16.4724 | 0 | 0 | 0 |  | 0.221 | 2.93 | 6.0083 | 5.7816 | 0 |  | 0.861 | 5.41 | 17.403 | 5.348% | 0.93066 | 16.4724 | 0 | 0 | 0 |  | 0.221 | 2.93 | 6.0083 | 5.7816 | 0 |  | 0.861 | 5.41 | 17.403 | 5.348% | 0.93066 | 16.4724 | 0 | 0 | 0 |  | 0.11111 | 2.93 | 4.4777 | 4.3087 | 0 | 0.12 | 2.41 | 4.0815 | 10.1744 | 0 | 1.6976
| 6 | [10 empty] | 0.861 | 5.41 | 17.9663 | 4.622% | 0.83038 | 17.1359 | 0 | 0 | 0 |  | 0.221 | 2.93 | 6.1529 | 5.9207 | 0 |  | 0.861 | 5.41 | 17.9663 | 4.622% | 0.83038 | 17.1359 | 0 | 0 | 0 |  | 0.221 | 2.93 | 6.1529 | 5.9207 | 0 |  | 0.861 | 5.41 | 17.9663 | 4.622% | 0.83038 | 17.1359 | 0 | 0 | 0 |  | 0.11111 | 2.93 | 4.5504 | 4.3787 | 0 | 0.12 | 2.41 | 4.16 | 10.1744 | 0 | 1.6656
| 7 | [10 empty] | 0.861 | 5.41 | 14.6837 | 9.635% | 1.4148 | 13.2689 | 0 | 33.9559 | 0 |  | 0.221 | 2.93 | 5.3104 | 5.11 | 4.3545 |  | 0.861 | 5.41 | 14.6837 | 9.635% | 1.4148 | 13.2689 | 0 | 33.9559 | 0 |  | 0.221 | 2.93 | 5.3104 | 5.11 | 4.3545 |  | 0.861 | 5.41 | 14.6837 | 9.635% | 1.4148 | 13.2689 | 0 | 33.9559 | 0 |  | 0.11111 | 2.93 | 4.1268 | 3.971 | 5.6034 | 0.12 | 2.41 | 3.7025 | 10.1744 | 0 | 1.8714
| 8 | [10 empty] | 0.861 | 5.41 | 15.0963 | 8.885% | 1.3414 | 13.7549 | 0 | 32.193 | 0 |  | 0.221 | 2.93 | 5.4162 | 5.2119 | 4.0477 |  | 0.861 | 5.41 | 15.0963 | 8.885% | 1.3414 | 13.7549 | 0 | 32.193 | 0 |  | 0.221 | 2.93 | 5.4162 | 5.2119 | 4.0477 |  | 0.861 | 5.41 | 15.0963 | 8.885% | 1.3414 | 13.7549 | 0 | 32.193 | 0 |  | 0.11111 | 2.93 | 4.18 | 4.0223 | 5.2448 | 0.12 | 2.41 | 3.76 | 10.1744 | 0 | 1.8427
| 9 | [10 empty] | 0.861 | 5.41 | 15.4909 | 8.206% | 1.2711 | 14.2198 | 0 | 30.5067 | 0 |  | 0.221 | 2.93 | 5.5175 | 5.3093 | 3.7652 |  | 0.861 | 5.41 | 15.4909 | 8.206% | 1.2711 | 14.2198 | 0 | 30.5067 | 0 |  | 0.221 | 2.93 | 5.5175 | 5.3093 | 3.7652 |  | 0.861 | 5.41 | 15.4909 | 8.206% | 1.2711 | 14.2198 | 0 | 30.5067 | 0 |  | 0.11111 | 2.93 | 4.2309 | 4.0713 | 4.9102 | 0.12 | 2.41 | 3.815 | 10.1744 | 0 | 1.8162
| 10 | [10 empty] | 0.20667 | 11.9533 | 13.8495 | 11.98% | 1.6595 | 12.19 | 0 | 39.8273 | 0 |  | 0.08 | 4.34 | 5.074 | 4.8825 | 5.3453 |  | 0.21333 | 11.6867 | 13.644 | 12.16% | 1.6595 | 11.9845 | 0 | 39.8273 | 0 |  | 0.08 | 3.13 | 3.864 | 3.7182 | 7.0192 |  | 0.20667 | 11.9533 | 13.8495 | 11.98% | 1.6595 | 12.19 | 0 | 39.8273 | 0 |  | 0.11111 | 4.34 | 5.3594 | 5.1572 | 5.0606 | 0.078333 | 2.8267 | 3.5454 | 10.1744 | 0 | 1.9543
| 11 | [10 empty] | 0.212 | 11.916 | 12.9486 | 17.91% | 2.3193 | 10.6293 | 0 | 55.6632 | 0 |  | 0.22 | 3.36 | 4.4316 | 4.2644 | 8.5537 |  | 0.216 | 11.668 | 12.7201 | 18.23% | 2.3193 | 10.4008 | 0 | 55.6632 | 0 |  | 0.146 | 2.668 | 3.3791 | 3.2516 | 11.2177 |  | 0.212 | 11.916 | 12.9486 | 17.91% | 2.3193 | 10.6293 | 0 | 55.6632 | 0 |  | 0.11111 | 3.36 | 3.9012 | 3.754 | 9.7166 | 0.124 | 2.507 | 3.111 | 10.1744 | 0 | 2.2272
| 12 | [10 empty] | 0.20667 | 11.9533 | 13.5412 | 13.94% | 1.8881 | 11.6531 | 0 | 45.3155 | 0 |  | 0.08 | 4.34 | 4.9547 | 4.7677 | 6.2284 |  | 0.21333 | 11.6867 | 13.3258 | 14.17% | 1.8881 | 11.4376 | 0 | 45.3155 | 0 |  | 0.08 | 3.13 | 3.7447 | 3.6034 | 8.2409 |  | 0.20667 | 11.9533 | 13.5412 | 13.94% | 1.8881 | 11.6531 | 0 | 45.3155 | 0 |  | 0.11111 | 4.34 | 5.1937 | 4.9977 | 5.9417 | 0.078333 | 2.8267 | 3.4285 | 10.1744 | 0 | 2.0209
| 13 | [10 empty] | 0.212 | 11.916 | 13.2604 | 15.79% | 2.0938 | 11.1666 | 0 | 50.2517 | 0 |  | 0.22 | 3.36 | 4.7552 | 4.5757 | 7.1966 |  | 0.216 | 11.668 | 13.0378 | 16.06% | 2.0938 | 10.944 | 0 | 50.2517 | 0 |  | 0.146 | 2.668 | 3.5939 | 3.4583 | 9.5221 |  | 0.212 | 11.916 | 13.2604 | 15.79% | 2.0938 | 11.1666 | 0 | 50.2517 | 0 |  | 0.11111 | 3.36 | 4.0646 | 3.9112 | 8.4193 | 0.124 | 2.507 | 3.2934 | 10.1744 | 0 | 2.1038
| 14 | [10 empty] | 0.20667 | 11.9533 | 13.4775 | 14.36% | 1.9354 | 11.5421 | 0 | 46.4499 | 0 |  | 0.08 | 4.34 | 4.93 | 4.744 | 6.4163 |  | 0.21333 | 11.6867 | 13.26 | 14.6% | 1.9354 | 11.3246 | 0 | 46.4499 | 0 |  | 0.08 | 3.13 | 3.72 | 3.5796 | 8.5033 |  | 0.20667 | 11.9533 | 13.4775 | 14.36% | 1.9354 | 11.5421 | 0 | 46.4499 | 0 |  | 0.11111 | 4.34 | 5.1594 | 4.9647 | 6.1309 | 0.078333 | 2.8267 | 3.4044 | 10.1744 | 0 | 2.0352
| 15 | [10 empty] | 0.20667 | 11.9533 | 13.5938 | 13.6% | 1.8492 | 11.7446 | 0 | 44.3804 | 0 |  | 0.08 | 4.34 | 4.975 | 4.7873 | 6.0749 |  | 0.21333 | 11.6867 | 13.38 | 13.82% | 1.8492 | 11.5308 | 0 | 44.3804 | 0 |  | 0.08 | 3.13 | 3.765 | 3.6229 | 8.0273 |  | 0.20667 | 11.9533 | 13.5938 | 13.6% | 1.8492 | 11.7446 | 0 | 44.3804 | 0 |  | 0.11111 | 4.34 | 5.2219 | 5.0249 | 5.7876 | 0.078333 | 2.8267 | 3.4484 | 10.1744 | 0 | 2.0092
| 16 | [10 empty] | 0.212 | 11.916 | 13.3046 | 15.5% | 2.0619 | 11.2427 | 0 | 49.4852 | 0 |  | 0.22 | 3.36 | 4.801 | 4.6198 | 7.0192 |  | 0.216 | 11.668 | 13.0828 | 15.76% | 2.0619 | 11.0209 | 0 | 49.4852 | 0 |  | 0.146 | 2.668 | 3.6243 | 3.4875 | 9.2981 |  | 0.212 | 11.916 | 13.3046 | 15.5% | 2.0619 | 11.2427 | 0 | 49.4852 | 0 |  | 0.11111 | 3.36 | 4.0878 | 3.9335 | 8.2439 | 0.124 | 2.507 | 3.3192 | 10.1744 | 0 | 2.0875
| 17 | [24 empty] | 0 | [15 empty] | 0 | [15 empty] | 0 | 0.078333 | 2.8267 | 3.3854 | 10.1744 | 0 | 2.0466
| 18 | [24 empty] | 0 | [15 empty] | 0 | [15 empty] | 0 | 0.078333 | 2.8267 | 3.3792 | 10.1744 | 0 | 2.0504
| 19 | [24 empty] | 0 | [15 empty] | 0 | [15 empty] | 0 | 0.078333 | 2.8267 | 3.4863 | 10.1744 | 0 | 1.9874
| 20 | [24 empty] | 0 | [15 empty] | 0 | [15 empty] | 0 | 0.12 | 2.41 | 3.7765 | 10.1744 | 0 | 1.8347
| 21 | [24 empty] | 0 | [15 empty] | 0 | [15 empty] | 0 | 0.12 | 2.41 | 4.05 | 10.1744 | 0 | 1.7108
| 22 | [24 empty] | 0 | [15 empty] | 0 | [15 empty] | 0 | 0.12 | 2.41 | 4.1595 | 10.1744 | 0 | 1.6658
| 23 | [24 empty] | 0 | [15 empty] | 0 | [15 empty] | 0 | 0.12 | 2.41 | 4.1905 | 10.1744 | 0 | 1.6534
| 24 | [24 empty] | 0 | [15 empty] | 0 | [15 empty] | 0 | 0.124 | 2.507 | 3.1399 | 10.1744 | 0 | 2.2067
| 25 | [24 empty] | 0 | [15 empty] | 0 | [15 empty] | 0 | 0.124 | 2.507 | 2.9369 | 10.1744 | 0 | 2.3592
| 26 | [24 empty] | 0 | [15 empty] | 0 | [15 empty] | 0 | 0.124 | 2.507 | 2.8284 | 10.1744 | 0 | 2.4497
| 27 | [24 empty] | 0 | [15 empty] | 0 | [15 empty] | 0 | 0.124 | 2.507 | 3.0412 | 10.1744 | 0 | 2.2783
| 28 | [24 empty] | 0 | [15 empty] | 0 | [15 empty] | 0 | 0.124 | 2.507 | 3.1688 | 10.1744 | 0 | 2.1865
| 29 | [24 empty] | 0 | [15 empty] | 0 | [15 empty] | 0 | 0.12 | 2.41 | 3.7484 | 10.1744 | 0 | 1.8485
| 30 | [24 empty] | 0 | [15 empty] | 0 | [15 empty] | 0 | 0.124 | 2.507 | 2.7958 | 10.1744 | 0 | 2.4782
V | 1 | [24 empty] | 0 | [15 empty] | 0 | [15 empty] | 0 | 0.063333 | 2.6283 | 2.7516 | 10.1744 | 0 | 2.5181
| 2 | [24 empty] | 0 | [15 empty] | 0 | [15 empty] | 0 | 0.124 | 2.507 | 3.1441 | 10.1744 | 0 | 2.2038
| 3 | [24 empty] | 0 | [15 empty] | 0 | [15 empty] | 0 | 0.124 | 2.507 | 3.0893 | 10.1744 | 0 | 2.2428
| 4 | [24 empty] | 0 | [15 empty] | 0 | [15 empty] | 0 | 0.124 | 2.507 | 3.1942 | 10.1744 | 0 | 2.1692
| 5 | [24 empty] | 0 | [15 empty] | 0 | [15 empty] | 0 | 0.12 | 2.41 | 3.626 | 10.1744 | 0 | 1.9108
| 6 | [24 empty] | 0 | [15 empty] | 0 | [15 empty] | 0 | 0.12 | 2.41 | 4.3165 | 10.1744 | 0 | 1.6052
| 7 | [24 empty] | 0 | [15 empty] | 0 | [15 empty] | 0 | 0.12 | 2.41 | 4.489 | 10.1744 | 0 | 1.5435
| 8 | [24 empty] | 0 | [15 empty] | 0 | [15 empty] | 0 | 0.12 | 2.41 | 4.3545 | 10.1744 | 0 | 1.5912
| 9 | [24 empty] | 0 | [15 empty] | 0 | [15 empty] | 0 | 0.12 | 2.41 | 4.185 | 10.1744 | 0 | 1.6556
| 10 | [24 empty] | 0 | [15 empty] | 0 | [15 empty] | 0 | 0.12 | 2.41 | 4.024 | 10.1744 | 0 | 1.7218
| 11 | [24 empty] | 0 | [15 empty] | 0 | [15 empty] | 0 | 0.12 | 2.41 | 3.942 | 10.1744 | 0 | 1.7577
| 12 | [24 empty] | 0 | [15 empty] | 0 | [15 empty] | 0 | 0.12 | 2.41 | 4.6 | 10.1744 | 0 | 1.5062
| 13 | [24 empty] | 0 | [15 empty] | 0 | [15 empty] | 0 | 0.186 | 1.09 | 5.0572 | 10.1744 | 0 | 1.3701
| 14 | [24 empty] | 0 | [15 empty] | 0 | [15 empty] | 0 | 0.186 | 1.09 | 5.0766 | 10.1744 | 0 | 1.3648
| 15 | [24 empty] | 0 | [15 empty] | 0 | [15 empty] | 0 | 0.186 | 1.09 | 4.9937 | 10.1744 | 0 | 1.3875
| 16 | [24 empty] | 0 | [15 empty] | 0 | [15 empty] | 0 | 0.12 | 2.41 | 4.7035 | 10.1744 | 0 | 1.4731
| 17 | [24 empty] | 0 | [15 empty] | 0 | [15 empty] | 0 | 0.12 | 2.41 | 4.7355 | 10.1744 | 0 | 1.4631
| 18 | [24 empty] | 0 | [15 empty] | 0 | [15 empty] | 0 | 0.12 | 2.41 | 4.4755 | 10.1744 | 0 | 1.5481
| 19 | [24 empty] | 0 | [15 empty] | 0 | [15 empty] | 0 | 0.12 | 2.41 | 4.2445 | 10.1744 | 0 | 1.6324
| 20 | [24 empty] | 0 | [15 empty] | 0 | [15 empty] | 0 | 0.12 | 2.41 | 4.18 | 10.1744 | 0 | 1.6576
| 21 | [24 empty] | 0 | [15 empty] | 0 | [15 empty] | 0 | 0.12 | 2.41 | 4.266 | 10.1744 | 0 | 1.6242
| 22 | [24 empty] | 0 | [15 empty] | 0 | [15 empty] | 0 | 0.12 | 2.41 | 4.1295 | 10.1744 | 0 | 1.6779
| 23 | [24 empty] | 0 | [15 empty] | 0 | [15 empty] | 0 | 0.12 | 2.41 | 4.0155 | 10.1744 | 0 | 1.7255
| 24 | [24 empty] | 0 | [15 empty] | 0 | [15 empty] | 0 | 0.12 | 2.41 | 3.952 | 10.1744 | 0 | 1.7532
| 25 | [24 empty] | 0 | [15 empty] | 0 | [15 empty] | 0 | 0.12 | 2.41 | 4.2245 | 10.1744 | 0 | 1.6401
| 26 | [24 empty] | 0 | [15 empty] | 0 | [15 empty] | 0 | 0.12 | 2.41 | 4.553 | 10.1744 | 0 | 1.5218
| 27 | [24 empty] | 0 | [15 empty] | 0 | [15 empty] | 0 | 0.12 | 2.41 | 4.761 | 10.1744 | 0 | 1.4553
| 28 | [24 empty] | 0 | [15 empty] | 0 | [15 empty] | 0 | 0.12 | 2.41 | 4.789 | 10.1744 | 0 | 1.4468
| 29 | [24 empty] | 0 | [15 empty] | 0 | [15 empty] | 0 | 0.12 | 2.41 | 4.454 | 10.1744 | 0 | 1.5556
| 30 | [24 empty] | 0 | [15 empty] | 0 | [15 empty] | 0 | 0.12 | 2.41 | 4.32 | 10.1744 | 0 | 1.6039
| 31 | [24 empty] | 0 | [15 empty] | 0 | [15 empty] | 0 | 0.12 | 2.41 | 4.3575 | 10.1744 | 0 | 1.5901
VI | 1 | [24 empty] | 0 | [15 empty] | 0 | [15 empty] | 0 | 0.186 | 1.09 | 4.8147 | 10.1744 | 0 | 1.4391
| 2 | [24 empty] | 0 | [15 empty] | 0 | [15 empty] | 0 | 0.12 | 2.41 | 4.677 | 10.1744 | 0 | 1.4814
| 3 | [24 empty] | 0 | [15 empty] | 0 | [15 empty] | 0 | 0.12 | 2.41 | 4.7675 | 10.1744 | 0 | 1.4533
| 4 | [24 empty] | 0 | [15 empty] | 0 | [15 empty] | 0 | 0.186 | 1.09 | 4.817 | 10.1744 | 0 | 1.4384
| 5 | [24 empty] | 0 | [15 empty] | 0 | [15 empty] | 0 | 0.12 | 2.41 | 4.7445 | 10.1744 | 0 | 1.4604
| 6 | [24 empty] | 0 | [15 empty] | 0 | [15 empty] | 0 | 0.12 | 2.41 | 4.6845 | 10.1744 | 0 | 1.4791
| 7 | [24 empty] | 0 | [15 empty] | 0 | [15 empty] | 0 | 0.12 | 2.41 | 4.7385 | 10.1744 | 0 | 1.4622
| 8 | [24 empty] | 0 | [15 empty] | 0 | [15 empty] | 0 | 0.12 | 2.41 | 4.6605 | 10.1744 | 0 | 1.4867
| 9 | [24 empty] | 0 | [15 empty] | 0 | [15 empty] | 0 | 0.12 | 2.41 | 4.316 | 10.1744 | 0 | 1.6054
| 10 | [24 empty] | 0 | [15 empty] | 0 | [15 empty] | 0 | 0.12 | 2.41 | 4.5015 | 10.1744 | 0 | 1.5392
| 11 | [24 empty] | 0 | [15 empty] | 0 | [15 empty] | 0 | 0.12 | 2.41 | 4.346 | 10.1744 | 0 | 1.5943
| 12 | [24 empty] | 0 | [15 empty] | 0 | [15 empty] | 0 | 0.12 | 2.41 | 4.196 | 10.1744 | 0 | 1.6513
| 13 | [24 empty] | 0 | [15 empty] | 0 | [15 empty] | 0 | 0.12 | 2.41 | 3.9785 | 10.1744 | 0 | 1.7415
| 14 | [24 empty] | 0 | [15 empty] | 0 | [15 empty] | 0 | 0.12 | 2.41 | 4.1375 | 10.1744 | 0 | 1.6746
| 15 | [24 empty] | 0 | [15 empty] | 0 | [15 empty] | 0 | 0.12 | 2.41 | 4.538 | 10.1744 | 0 | 1.5268
| 16 | [24 empty] | 0 | [15 empty] | 0 | [15 empty] | 0 | 0.12 | 2.41 | 4.2065 | 10.1744 | 0 | 1.6471
| 17 | [24 empty] | 0 | [15 empty] | 0 | [15 empty] | 0 | 0.12 | 2.41 | 4.096 | 10.1744 | 0 | 1.6916
| 18 | [24 empty] | 0 | [15 empty] | 0 | [15 empty] | 0 | 0.12 | 2.41 | 3.8695 | 10.1744 | 0 | 1.7906
| 19 | [24 empty] | 0 | [15 empty] | 0 | [15 empty] | 0 | 0.12 | 2.41 | 3.9825 | 10.1744 | 0 | 1.7398
| 20 | [24 empty] | 0 | [15 empty] | 0 | [15 empty] | 0 | 0.12 | 2.41 | 3.969 | 10.1744 | 0 | 1.7457
| 21 | [24 empty] | 0 | [15 empty] | 0 | [15 empty] | 0 | 0.12 | 2.41 | 4.056 | 10.1744 | 0 | 1.7083
| 22 | [24 empty] | 0 | [15 empty] | 0 | [15 empty] | 0 | 0.12 | 2.41 | 4.123 | 10.1744 | 0 | 1.6805
| 23 | [24 empty] | 0 | [15 empty] | 0 | [15 empty] | 0 | 0.12 | 2.41 | 3.756 | 10.1744 | 0 | 1.8447
| 24 | [24 empty] | 0 | [15 empty] | 0 | [15 empty] | 0 | 0.12 | 2.41 | 4.1665 | 10.1744 | 0 | 1.663
| 25 | [24 empty] | 0 | [15 empty] | 0 | [15 empty] | 0 | 0.12 | 2.41 | 4.4615 | 10.1744 | 0 | 1.553
| 26 | [24 empty] | 0 | [15 empty] | 0 | [15 empty] | 0 | 0.12 | 2.41 | 4.7035 | 10.1744 | 0 | 1.4731
| 27 | [24 empty] | 0 | [15 empty] | 0 | [15 empty] | 0 | 0.12 | 2.41 | 4.6125 | 10.1744 | 0 | 1.5022
| 28 | [24 empty] | 0 | [15 empty] | 0 | [15 empty] | 0 | 0.12 | 2.41 | 4.4685 | 10.1744 | 0 | 1.5506
| 29 | [24 empty] | 0 | [15 empty] | 0 | [15 empty] | 0 | 0.12 | 2.41 | 4.1025 | 10.1744 | 0 | 1.6889
| 30 | [24 empty] | 0 | [15 empty] | 0 | [15 empty] | 0 | 0.12 | 2.41 | 3.8305 | 10.1744 | 0 | 1.8088
VII | 1 | [24 empty] | 0 | [15 empty] | 0 | [15 empty] | 0 | 0.12 | 2.41 | 4.5425 | 10.1744 | 0 | 1.5253
| 2 | [24 empty] | 0 | [15 empty] | 0 | [15 empty] | 0 | 0.186 | 1.09 | 4.8797 | 10.1744 | 0 | 1.4199
| 3 | [24 empty] | 0 | [15 empty] | 0 | [15 empty] | 0 | 0.186 | 1.09 | 5.1549 | 10.1744 | 0 | 1.3441
| 4 | [24 empty] | 0 | [15 empty] | 0 | [15 empty] | 0 | 0.186 | 1.09 | 5.3455 | 10.1744 | 0 | 1.2962
| 5 | [24 empty] | 0 | [15 empty] | 0 | [15 empty] | 0 | 0.186 | 1.09 | 5.4564 | 10.1744 | 0 | 1.2698
| 6 | [24 empty] | 0 | [15 empty] | 0 | [15 empty] | 0 | 0.186 | 1.09 | 5.5997 | 10.1744 | 0 | 1.2373
| 7 | [24 empty] | 0 | [15 empty] | 0 | [15 empty] | 0 | 0.12 | 2.41 | 4.741 | 10.1744 | 0 | 1.4614
| 8 | [24 empty] | 0 | [15 empty] | 0 | [15 empty] | 0 | 0.12 | 2.41 | 4.1715 | 10.1744 | 0 | 1.661
| 9 | [24 empty] | 0 | [15 empty] | 0 | [15 empty] | 0 | 0.12 | 2.41 | 4.094 | 10.1744 | 0 | 1.6924
| 10 | [24 empty] | 0 | [15 empty] | 0 | [15 empty] | 0 | 0.12 | 2.41 | 3.931 | 10.1744 | 0 | 1.7626
| 11 | [24 empty] | 0 | [15 empty] | 0 | [15 empty] | 0 | 0.12 | 2.41 | 3.8005 | 10.1744 | 0 | 1.8231
| 12 | [24 empty] | 0 | [15 empty] | 0 | [15 empty] | 0 | 0.12 | 2.41 | 3.87 | 10.1744 | 0 | 1.7904
| 13 | [24 empty] | 0 | [15 empty] | 0 | [15 empty] | 0 | 0.12 | 2.41 | 3.982 | 10.1744 | 0 | 1.74
| 14 | [24 empty] | 0 | [15 empty] | 0 | [15 empty] | 0 | 0.12 | 2.41 | 4.0695 | 10.1744 | 0 | 1.7026
| 15 | [24 empty] | 0 | [15 empty] | 0 | [15 empty] | 0 | 0.12 | 2.41 | 4.231 | 10.1744 | 0 | 1.6376
| 16 | [24 empty] | 0 | [15 empty] | 0 | [15 empty] | 0 | 0.12 | 2.41 | 4.5955 | 10.1744 | 0 | 1.5077
| 17 | [24 empty] | 0 | [15 empty] | 0 | [15 empty] | 0 | 0.186 | 1.09 | 4.9805 | 10.1744 | 0 | 1.3912
| 18 | [24 empty] | 0 | [15 empty] | 0 | [15 empty] | 0 | 0.186 | 1.09 | 4.9859 | 10.1744 | 0 | 1.3897
| 19 | [24 empty] | 0 | [15 empty] | 0 | [15 empty] | 0 | 0.12 | 2.41 | 4.6985 | 10.1744 | 0 | 1.4747
| 20 | [24 empty] | 0 | [15 empty] | 0 | [15 empty] | 0 | 0.12 | 2.41 | 4.4645 | 10.1744 | 0 | 1.552
| 21 | [24 empty] | 0 | [15 empty] | 0 | [15 empty] | 0 | 0.12 | 2.41 | 4.105 | 10.1744 | 0 | 1.6879
| 22 | [24 empty] | 0 | [15 empty] | 0 | [15 empty] | 0 | 0.12 | 2.41 | 4.3215 | 10.1744 | 0 | 1.6033
| 23 | [24 empty] | 0 | [15 empty] | 0 | [15 empty] | 0 | 0.12 | 2.41 | 4.7225 | 10.1744 | 0 | 1.4672
| 24 | [24 empty] | 0 | [15 empty] | 0 | [15 empty] | 0 | 0.12 | 2.41 | 4.5055 | 10.1744 | 0 | 1.5378
| 25 | [24 empty] | 0 | [15 empty] | 0 | [15 empty] | 0 | 0.12 | 2.41 | 3.814 | 10.1744 | 0 | 1.8167
| 26 | [24 empty] | 0 | [15 empty] | 0 | [15 empty] | 0 | 0.12 | 2.41 | 3.9455 | 10.1744 | 0 | 1.7561
| 27 | [24 empty] | 0 | [15 empty] | 0 | [15 empty] | 0 | 0.12 | 2.41 | 4.1515 | 10.1744 | 0 | 1.669
| 28 | [24 empty] | 0 | [15 empty] | 0 | [15 empty] | 0 | 0.12 | 2.41 | 4.428 | 10.1744 | 0 | 1.5648
| 29 | [24 empty] | 0 | [15 empty] | 0 | [15 empty] | 0 | 0.186 | 1.09 | 4.8201 | 10.1744 | 0 | 1.4375
| 30 | [24 empty] | 0 | [15 empty] | 0 | [15 empty] | 0 | 0.186 | 1.09 | 4.9472 | 10.1744 | 0 | 1.4005
| 31 | [24 empty] | 0 | [15 empty] | 0 | [15 empty] | 0 | 0.186 | 1.09 | 4.9929 | 10.1744 | 0 | 1.3877
VIII | 1 | [24 empty] | 0 | [15 empty] | 0 | [15 empty] | 0 | 0.186 | 1.09 | 5.0479 | 10.1744 | 0 | 1.3726
| 2 | [24 empty] | 0 | [15 empty] | 0 | [15 empty] | 0 | 0.12 | 2.41 | 4.4865 | 10.1744 | 0 | 1.5443
| 3 | [24 empty] | 0 | [15 empty] | 0 | [15 empty] | 0 | 0.12 | 2.41 | 4.5955 | 10.1744 | 0 | 1.5077
| 4 | [24 empty] | 0 | [15 empty] | 0 | [15 empty] | 0 | 0.12 | 2.41 | 4.769 | 10.1744 | 0 | 1.4529
| 5 | [24 empty] | 0 | [15 empty] | 0 | [15 empty] | 0 | 0.186 | 1.09 | 5.0479 | 10.1744 | 0 | 1.3726
| 6 | [24 empty] | 0 | [15 empty] | 0 | [15 empty] | 0 | 0.186 | 1.09 | 5.1874 | 10.1744 | 0 | 1.3357
| 7 | [24 empty] | 0 | [15 empty] | 0 | [15 empty] | 0 | 0.12 | 2.41 | 4.2915 | 10.1744 | 0 | 1.6145
| 8 | [24 empty] | 0 | [15 empty] | 0 | [15 empty] | 0 | 0.12 | 2.41 | 4.101 | 10.1744 | 0 | 1.6895
| 9 | [24 empty] | 0 | [15 empty] | 0 | [15 empty] | 0 | 0.12 | 2.41 | 4.0665 | 10.1744 | 0 | 1.7039
| 10 | [24 empty] | 0 | [15 empty] | 0 | [15 empty] | 0 | 0.12 | 2.41 | 4.3555 | 10.1744 | 0 | 1.5908
| 11 | [24 empty] | 0 | [15 empty] | 0 | [15 empty] | 0 | 0.12 | 2.41 | 4.2225 | 10.1744 | 0 | 1.6409
| 12 | [24 empty] | 0 | [15 empty] | 0 | [15 empty] | 0 | 0.12 | 2.41 | 4.4185 | 10.1744 | 0 | 1.5681
| 13 | [24 empty] | 0 | [15 empty] | 0 | [15 empty] | 0 | 0.186 | 1.09 | 4.8364 | 10.1744 | 0 | 1.4326
| 14 | [24 empty] | 0 | [15 empty] | 0 | [15 empty] | 0 | 0.186 | 1.09 | 5.02 | 10.1744 | 0 | 1.3802
| 15 | [24 empty] | 0 | [15 empty] | 0 | [15 empty] | 0 | 0.186 | 1.09 | 5.2851 | 10.1744 | 0 | 1.311
| 16 | [24 empty] | 0 | [15 empty] | 0 | [15 empty] | 0 | 0.186 | 1.09 | 5.2487 | 10.1744 | 0 | 1.3201
| 17 | [24 empty] | 0 | [15 empty] | 0 | [15 empty] | 0 | 0.12 | 2.41 | 4.7785 | 10.1744 | 0 | 1.45
| 18 | [24 empty] | 0 | [15 empty] | 0 | [15 empty] | 0 | 0.12 | 2.41 | 4.291 | 10.1744 | 0 | 1.6147
| 19 | [24 empty] | 0 | [15 empty] | 0 | [15 empty] | 0 | 0.12 | 2.41 | 4.1685 | 10.1744 | 0 | 1.6622
| 20 | [24 empty] | 0 | [15 empty] | 0 | [15 empty] | 0 | 0.12 | 2.41 | 4.2565 | 10.1744 | 0 | 1.6278
| 21 | [24 empty] | 0 | [15 empty] | 0 | [15 empty] | 0 | 0.12 | 2.41 | 3.9585 | 10.1744 | 0 | 1.7503
| 22 | [24 empty] | 0 | [15 empty] | 0 | [15 empty] | 0 | 0.12 | 2.41 | 4.0375 | 10.1744 | 0 | 1.7161
| 23 | [24 empty] | 0 | [15 empty] | 0 | [15 empty] | 0 | 0.12 | 2.41 | 4.126 | 10.1744 | 0 | 1.6793
| 24 | [24 empty] | 0 | [15 empty] | 0 | [15 empty] | 0 | 0.12 | 2.41 | 4.309 | 10.1744 | 0 | 1.608
| 25 | [24 empty] | 0 | [15 empty] | 0 | [15 empty] | 0 | 0.12 | 2.41 | 4.4465 | 10.1744 | 0 | 1.5582
| 26 | [24 empty] | 0 | [15 empty] | 0 | [15 empty] | 0 | 0.12 | 2.41 | 4.6025 | 10.1744 | 0 | 1.5054
| 27 | [24 empty] | 0 | [15 empty] | 0 | [15 empty] | 0 | 0.12 | 2.41 | 4.1055 | 10.1744 | 0 | 1.6877
| 28 | [24 empty] | 0 | [15 empty] | 0 | [15 empty] | 0 | 0.12 | 2.41 | 4.3915 | 10.1744 | 0 | 1.5778
| 29 | [24 empty] | 0 | [15 empty] | 0 | [15 empty] | 0 | 0.12 | 2.41 | 4.544 | 10.1744 | 0 | 1.5248
| 30 | [24 empty] | 0 | [15 empty] | 0 | [15 empty] | 0 | 0.186 | 1.09 | 4.8364 | 10.1744 | 0 | 1.4326
IX | 1 | [10 empty] | 0 | 0 | 0 | 0% | 0 | 0 | 0 | 0 | 0 |  | 0 | 0 | 0 | 0 | 0 |  | 0 | 0 | 0 | 0% | 0 | 0 | 0 | 0 | 0 |  | 0 | 0 | 0 | 0 | 0 |  | 0 | 0 | 0 | 0% | 0 | 0 | 0 | 0 | 0 |  | 0.11111 | 0 | 2.2926 | 2.2061 | 0 | 0.186 | 1.09 | 4.9278 | 10.1744 | 0 | 1.406
| 2 | [10 empty] | 0 | 0 | 0 | 0% | 0 | 0 | 0 | 0 | 0 |  | 0 | 0 | 0 | 0 | 0 |  | 0 | 0 | 0 | 0% | 0 | 0 | 0 | 0 | 0 |  | 0 | 0 | 0 | 0 | 0 |  | 0 | 0 | 0 | 0% | 0 | 0 | 0 | 0 | 0 |  | 0.11111 | 0 | 2.0125 | 1.9366 | 0 | 0.12 | 2.41 | 4.5835 | 10.1744 | 0 | 1.5117
| 3 | [10 empty] | 0 | 0 | 0 | 0% | 0 | 0 | 0 | 0 | 0 |  | 0 | 0 | 0 | 0 | 0 |  | 0 | 0 | 0 | 0% | 0 | 0 | 0 | 0 | 0 |  | 0 | 0 | 0 | 0 | 0 |  | 0 | 0 | 0 | 0% | 0 | 0 | 0 | 0 | 0 |  | 0.11111 | 0 | 2.031 | 1.9544 | 0 | 0.12 | 2.41 | 4.6035 | 10.1744 | 0 | 1.5051
| 4 | [10 empty] | 0 | 0 | 0 | 0% | 0 | 0 | 0 | 0 | 0 |  | 0 | 0 | 0 | 0 | 0 |  | 0 | 0 | 0 | 0% | 0 | 0 | 0 | 0 | 0 |  | 0 | 0 | 0 | 0 | 0 |  | 0 | 0 | 0 | 0% | 0 | 0 | 0 | 0 | 0 |  | 0.11111 | 0 | 1.8981 | 1.8265 | 0 | 0.12 | 2.41 | 4.46 | 10.1744 | 0 | 1.5535
| 5 | [10 empty] | 0.861 | 5.41 | 18.264 | 4.256% | 0.77736 | 17.4867 | 0 | 0 | 0 |  | 0.221 | 2.93 | 6.2293 | 5.9943 | 0 |  | 0.861 | 5.41 | 18.264 | 4.256% | 0.77736 | 17.4867 | 0 | 0 | 0 |  | 0.221 | 2.93 | 6.2293 | 5.9943 | 0 |  | 0.861 | 5.41 | 18.264 | 4.256% | 0.77736 | 17.4867 | 0 | 0 | 0 |  | 0.11111 | 2.93 | 4.5888 | 4.4156 | 0 | 0.12 | 2.41 | 4.2015 | 10.1744 | 0 | 1.6491
| 6 | [10 empty] | 0 | 0 | 0 | 0% | 0 | 0 | 0 | 0 | 0 |  | 0 | 0 | 0 | 0 | 0 |  | 0 | 0 | 0 | 0% | 0 | 0 | 0 | 0 | 0 |  | 0 | 0 | 0 | 0 | 0 |  | 0 | 0 | 0 | 0% | 0 | 0 | 0 | 0 | 0 |  | 0.11111 | 0 | 1.8106 | 1.7423 | 0 | 0.12 | 2.41 | 4.3655 | 10.1744 | 0 | 1.5872
| 7 | [10 empty] | 0 | 0 | 0 | 0% | 0 | 0 | 0 | 0 | 0 |  | 0 | 0 | 0 | 0 | 0 |  | 0 | 0 | 0 | 0% | 0 | 0 | 0 | 0 | 0 |  | 0 | 0 | 0 | 0 | 0 |  | 0 | 0 | 0 | 0% | 0 | 0 | 0 | 0 | 0 |  | 0.11111 | 0 | 2.0532 | 1.9758 | 0 | 0.12 | 2.41 | 4.6275 | 10.1744 | 0 | 1.4973
| 8 | [10 empty] | 0 | 0 | 0 | 0% | 0 | 0 | 0 | 0 | 0 |  | 0 | 0 | 0 | 0 | 0 |  | 0 | 0 | 0 | 0% | 0 | 0 | 0 | 0 | 0 |  | 0 | 0 | 0 | 0 | 0 |  | 0 | 0 | 0 | 0% | 0 | 0 | 0 | 0 | 0 |  | 0.11111 | 0 | 1.6852 | 1.6216 | 0 | 0.12 | 2.41 | 4.23 | 10.1744 | 0 | 1.638
| 9 | [10 empty] | 0 | 0 | 0 | 0% | 0 | 0 | 0 | 0 | 0 |  | 0 | 0 | 0 | 0 | 0 |  | 0 | 0 | 0 | 0% | 0 | 0 | 0 | 0 | 0 |  | 0 | 0 | 0 | 0 | 0 |  | 0 | 0 | 0 | 0% | 0 | 0 | 0 | 0 | 0 |  | 0.11111 | 0 | 1.6815 | 1.618 | 0 | 0.12 | 2.41 | 4.226 | 10.1744 | 0 | 1.6395
| 10 | [10 empty] | 0.861 | 5.41 | 17.9268 | 4.671% | 0.8374 | 17.0894 | 0 | 0 | 0 |  | 0.221 | 2.93 | 6.1428 | 5.911 | 0 |  | 0.861 | 5.41 | 17.9268 | 4.671% | 0.8374 | 17.0894 | 0 | 0 | 0 |  | 0.221 | 2.93 | 6.1428 | 5.911 | 0 |  | 0.861 | 5.41 | 17.9268 | 4.671% | 0.8374 | 17.0894 | 0 | 0 | 0 |  | 0.11111 | 2.93 | 4.5453 | 4.3738 | 0 | 0.12 | 2.41 | 4.1545 | 10.1744 | 0 | 1.6678
| 11 | [10 empty] | 0.861 | 5.41 | 14.6478 | 9.703% | 1.4212 | 13.2266 | 0 | 34.1093 | 0 |  | 0.221 | 2.93 | 5.3011 | 5.1011 | 4.3817 |  | 0.861 | 5.41 | 14.6478 | 9.703% | 1.4212 | 13.2266 | 0 | 34.1093 | 0 |  | 0.221 | 2.93 | 5.3011 | 5.1011 | 4.3817 |  | 0.861 | 5.41 | 14.6478 | 9.703% | 1.4212 | 13.2266 | 0 | 34.1093 | 0 |  | 0.11111 | 2.93 | 4.1221 | 3.9666 | 5.635 | 0.12 | 2.41 | 3.6975 | 10.1744 | 0 | 1.8739
| 12 | [10 empty] | 0.861 | 5.41 | 15.1178 | 8.847% | 1.3375 | 13.7802 | 0 | 32.101 | 0 |  | 0.221 | 2.93 | 5.4218 | 5.2172 | 4.032 |  | 0.861 | 5.41 | 15.1178 | 8.847% | 1.3375 | 13.7802 | 0 | 32.101 | 0 |  | 0.221 | 2.93 | 5.4218 | 5.2172 | 4.032 |  | 0.861 | 5.41 | 15.1178 | 8.847% | 1.3375 | 13.7802 | 0 | 32.101 | 0 |  | 0.11111 | 2.93 | 4.1828 | 4.0249 | 5.2263 | 0.12 | 2.41 | 3.763 | 10.1744 | 0 | 1.8413
| 13 | [10 empty] | 0.861 | 5.41 | 17.0909 | 5.77% | 0.98623 | 16.1047 | 0 | 0 | 0 |  | 0.221 | 2.93 | 5.9282 | 5.7045 | 0 |  | 0.861 | 5.41 | 17.0909 | 5.77% | 0.98623 | 16.1047 | 0 | 0 | 0 |  | 0.221 | 2.93 | 5.9282 | 5.7045 | 0 |  | 0.861 | 5.41 | 17.0909 | 5.77% | 0.98623 | 16.1047 | 0 | 0 | 0 |  | 0.11111 | 2.93 | 4.4374 | 4.27 | 0 | 0.12 | 2.41 | 4.038 | 10.1744 | 0 | 1.7159
| 14 | [10 empty] | 0 | 0 | 0 | 0% | 0 | 0 | 0 | 0 | 0 |  | 0 | 0 | 0 | 0 | 0 |  | 0 | 0 | 0 | 0% | 0 | 0 | 0 | 0 | 0 |  | 0 | 0 | 0 | 0 | 0 |  | 0 | 0 | 0 | 0% | 0 | 0 | 0 | 0 | 0 |  | 0.11111 | 0 | 1.9148 | 1.8426 | 0 | 0.12 | 2.41 | 4.478 | 10.1744 | 0 | 1.5473
| 15 | [10 empty] | 0.861 | 5.41 | 16.0541 | 7.293% | 1.1708 | 14.8833 | 0 | 0 | 0 |  | 0.221 | 2.93 | 5.6621 | 5.4484 | 0 |  | 0.861 | 5.41 | 16.0541 | 7.293% | 1.1708 | 14.8833 | 0 | 0 | 0 |  | 0.221 | 2.93 | 5.6621 | 5.4484 | 0 |  | 0.861 | 5.41 | 16.0541 | 7.293% | 1.1708 | 14.8833 | 0 | 0 | 0 |  | 0.11111 | 2.93 | 4.3036 | 4.1412 | 0 | 0.12 | 2.41 | 3.8935 | 10.1744 | 0 | 1.7796
| 16 | [10 empty] | 0.861 | 5.41 | 15.7779 | 7.732% | 1.22 | 14.5579 | 0 | 0 | 0 |  | 0.221 | 2.93 | 5.5912 | 5.3802 | 0 |  | 0.861 | 5.41 | 15.7779 | 7.732% | 1.22 | 14.5579 | 0 | 0 | 0 |  | 0.221 | 2.93 | 5.5912 | 5.3802 | 0 |  | 0.861 | 5.41 | 15.7779 | 7.732% | 1.22 | 14.5579 | 0 | 0 | 0 |  | 0.11111 | 2.93 | 4.268 | 4.1069 | 0 | 0.12 | 2.41 | 3.855 | 10.1744 | 0 | 1.7973
| 17 | [10 empty] | 0.861 | 5.41 | 16.1581 | 7.131% | 1.1523 | 15.0058 | 0 | 0 | 0 |  | 0.221 | 2.93 | 5.6888 | 5.4741 | 0 |  | 0.861 | 5.41 | 16.1581 | 7.131% | 1.1523 | 15.0058 | 0 | 0 | 0 |  | 0.221 | 2.93 | 5.6888 | 5.4741 | 0 |  | 0.861 | 5.41 | 16.1581 | 7.131% | 1.1523 | 15.0058 | 0 | 0 | 0 |  | 0.11111 | 2.93 | 4.317 | 4.1541 | 0 | 0.12 | 2.41 | 3.908 | 10.1744 | 0 | 1.773
| 18 | [10 empty] | 0.861 | 5.41 | 17.1483 | 5.692% | 0.97601 | 16.1723 | 0 | 0 | 0 |  | 0.221 | 2.93 | 5.943 | 5.7187 | 0 |  | 0.861 | 5.41 | 17.1483 | 5.692% | 0.97601 | 16.1723 | 0 | 0 | 0 |  | 0.221 | 2.93 | 5.943 | 5.7187 | 0 |  | 0.861 | 5.41 | 17.1483 | 5.692% | 0.97601 | 16.1723 | 0 | 0 | 0 |  | 0.11111 | 2.93 | 4.4448 | 4.2771 | 0 | 0.12 | 2.41 | 4.046 | 10.1744 | 0 | 1.7125
| 19 | [10 empty] | 0.861 | 5.41 | 18.038 | 4.533% | 0.8176 | 17.2204 | 0 | 0 | 0 |  | 0.221 | 2.93 | 6.1713 | 5.9385 | 0 |  | 0.861 | 5.41 | 18.038 | 4.533% | 0.8176 | 17.2204 | 0 | 0 | 0 |  | 0.221 | 2.93 | 6.1713 | 5.9385 | 0 |  | 0.861 | 5.41 | 18.038 | 4.533% | 0.8176 | 17.2204 | 0 | 0 | 0 |  | 0.11111 | 2.93 | 4.5596 | 4.3876 | 0 | 0.12 | 2.41 | 4.17 | 10.1744 | 0 | 1.6616
| 20 | [10 empty] | 0.861 | 5.41 | 15.4693 | 8.242% | 1.2749 | 14.1944 | 0 | 30.5987 | 0 |  | 0.221 | 2.93 | 5.512 | 5.304 | 3.7804 |  | 0.861 | 5.41 | 15.4693 | 8.242% | 1.2749 | 14.1944 | 0 | 30.5987 | 0 |  | 0.221 | 2.93 | 5.512 | 5.304 | 3.7804 |  | 0.861 | 5.41 | 15.4693 | 8.242% | 1.2749 | 14.1944 | 0 | 30.5987 | 0 |  | 0.11111 | 2.93 | 4.2281 | 4.0686 | 4.9283 | 0.12 | 2.41 | 3.812 | 10.1744 | 0 | 1.8176
| 21 | [10 empty] | 0.20667 | 11.9533 | 13.9003 | 11.67% | 1.6218 | 12.2785 | 0 | 38.9229 | 0 |  | 0.08 | 4.34 | 5.0937 | 4.9015 | 5.2038 |  | 0.21333 | 11.6867 | 13.6964 | 11.84% | 1.6218 | 12.0747 | 0 | 38.9229 | 0 |  | 0.08 | 3.13 | 3.8837 | 3.7371 | 6.8251 |  | 0.20667 | 11.9533 | 13.9003 | 11.67% | 1.6218 | 12.2785 | 0 | 38.9229 | 0 |  | 0.11111 | 4.34 | 5.3868 | 5.1835 | 4.9206 | 0.078333 | 2.8267 | 3.5646 | 10.1744 | 0 | 1.9437
| 22 | [10 empty] | 0.20667 | 11.9533 | 13.964 | 11.28% | 1.5745 | 12.3895 | 0 | 37.7884 | 0 |  | 0.08 | 4.34 | 5.1183 | 4.9252 | 5.0278 |  | 0.21333 | 11.6867 | 13.7622 | 11.44% | 1.5745 | 12.1877 | 0 | 37.7884 | 0 |  | 0.08 | 3.13 | 3.9083 | 3.7608 | 6.5843 |  | 0.20667 | 11.9533 | 13.964 | 11.28% | 1.5745 | 12.3895 | 0 | 37.7884 | 0 |  | 0.11111 | 4.34 | 5.421 | 5.2165 | 4.747 | 0.078333 | 2.8267 | 3.5888 | 10.1744 | 0 | 1.9307
| 23 | [10 empty] | 0.861 | 5.41 | 14.0272 | 10.92% | 1.5317 | 12.4955 | 0 | 36.7613 | 0 |  | 0.221 | 2.93 | 5.1418 | 4.9478 | 4.8687 |  | 0.861 | 5.41 | 14.0272 | 10.92% | 1.5317 | 12.4955 | 0 | 36.7613 | 0 |  | 0.221 | 2.93 | 5.1418 | 4.9478 | 4.8687 |  | 0.861 | 5.41 | 14.0272 | 10.92% | 1.5317 | 12.4955 | 0 | 36.7613 | 0 |  | 0.11111 | 2.93 | 4.042 | 3.8895 | 6.1935 | 0.12 | 2.41 | 3.611 | 10.1744 | 0 | 1.9188
| 24 | [10 empty] | 0.861 | 5.41 | 15.5949 | 8.032% | 1.2526 | 14.3423 | 0 | 30.0621 | 0 |  | 0.221 | 2.93 | 5.5442 | 5.335 | 3.6925 |  | 0.861 | 5.41 | 15.5949 | 8.032% | 1.2526 | 14.3423 | 0 | 30.0621 | 0 |  | 0.221 | 2.93 | 5.5442 | 5.335 | 3.6925 |  | 0.861 | 5.41 | 15.5949 | 8.032% | 1.2526 | 14.3423 | 0 | 30.0621 | 0 |  | 0.11111 | 2.93 | 4.2444 | 4.0842 | 4.8234 | 0.12 | 2.41 | 3.8295 | 10.1744 | 0 | 1.8093
| 25 | [10 empty] | 0.20667 | 11.9533 | 13.9313 | 11.48% | 1.5988 | 12.3325 | 0 | 38.371 | 0 |  | 0.08 | 4.34 | 5.1057 | 4.913 | 5.1179 |  | 0.21333 | 11.6867 | 13.7284 | 11.65% | 1.5988 | 12.1297 | 0 | 38.371 | 0 |  | 0.08 | 3.13 | 3.8957 | 3.7487 | 6.7076 |  | 0.20667 | 11.9533 | 13.9313 | 11.48% | 1.5988 | 12.3325 | 0 | 38.371 | 0 |  | 0.11111 | 4.34 | 5.4034 | 5.1995 | 4.8359 | 0.078333 | 2.8267 | 3.5764 | 10.1744 | 0 | 1.9374
| 26 | [10 empty] | 0.861 | 5.41 | 15.0281 | 9.007% | 1.3535 | 13.6746 | 0 | 32.4843 | 0 |  | 0.221 | 2.93 | 5.3988 | 5.195 | 4.0975 |  | 0.861 | 5.41 | 15.0281 | 9.007% | 1.3535 | 13.6746 | 0 | 32.4843 | 0 |  | 0.221 | 2.93 | 5.3988 | 5.195 | 4.0975 |  | 0.861 | 5.41 | 15.0281 | 9.007% | 1.3535 | 13.6746 | 0 | 32.4843 | 0 |  | 0.11111 | 2.93 | 4.1712 | 4.0138 | 5.3034 | 0.12 | 2.41 | 3.7505 | 10.1744 | 0 | 1.8474
| 27 | [10 empty] | 0.861 | 5.41 | 16.481 | 6.643% | 1.0948 | 15.3862 | 0 | 0 | 0 |  | 0.221 | 2.93 | 5.7717 | 5.5539 | 0 |  | 0.861 | 5.41 | 16.481 | 6.643% | 1.0948 | 15.3862 | 0 | 0 | 0 |  | 0.221 | 2.93 | 5.7717 | 5.5539 | 0 |  | 0.861 | 5.41 | 16.481 | 6.643% | 1.0948 | 15.3862 | 0 | 0 | 0 |  | 0.11111 | 2.93 | 4.3587 | 4.1942 | 0 | 0.12 | 2.41 | 3.953 | 10.1744 | 0 | 1.7528
| 28 | [10 empty] | 0.861 | 5.41 | 14.2568 | 10.46% | 1.4908 | 12.7659 | 0 | 35.7802 | 0 |  | 0.221 | 2.93 | 5.2008 | 5.0045 | 4.6851 |  | 0.861 | 5.41 | 14.2568 | 10.46% | 1.4908 | 12.7659 | 0 | 35.7802 | 0 |  | 0.221 | 2.93 | 5.2008 | 5.0045 | 4.6851 |  | 0.861 | 5.41 | 14.2568 | 10.46% | 1.4908 | 12.7659 | 0 | 35.7802 | 0 |  | 0.11111 | 2.93 | 4.0717 | 3.918 | 5.9843 | 0.12 | 2.41 | 3.643 | 10.1744 | 0 | 1.9019
| 29 | [10 empty] | 0.20667 | 11.9533 | 13.7978 | 12.3% | 1.6978 | 12.1 | 0 | 40.7471 | 0 |  | 0.08 | 4.34 | 5.054 | 4.8633 | 5.4904 |  | 0.21333 | 11.6867 | 13.5907 | 12.49% | 1.6978 | 11.8929 | 0 | 40.7471 | 0 |  | 0.08 | 3.13 | 3.844 | 3.6989 | 7.2187 |  | 0.20667 | 11.9533 | 13.7978 | 12.3% | 1.6978 | 12.1 | 0 | 40.7471 | 0 |  | 0.11111 | 4.34 | 5.3317 | 5.1305 | 5.2045 | 0.078333 | 2.8267 | 3.5258 | 10.1744 | 0 | 1.9652
| 30 | [10 empty] | 0.861 | 5.41 | 14.1456 | 10.68% | 1.5106 | 12.6349 | 0 | 36.2554 | 0 |  | 0.221 | 2.93 | 5.1722 | 4.9771 | 4.7735 |  | 0.861 | 5.41 | 14.1456 | 10.68% | 1.5106 | 12.6349 | 0 | 36.2554 | 0 |  | 0.221 | 2.93 | 5.1722 | 4.9771 | 4.7735 |  | 0.861 | 5.41 | 14.1456 | 10.68% | 1.5106 | 12.6349 | 0 | 36.2554 | 0 |  | 0.11111 | 2.93 | 4.0573 | 3.9042 | 6.0852 | 0.12 | 2.41 | 3.6275 | 10.1744 | 0 | 1.9101
| 31 | [10 empty] | 0.861 | 5.41 | 14.1994 | 10.57% | 1.5011 | 12.6983 | 0 | 36.0255 | 0 |  | 0.221 | 2.93 | 5.186 | 4.9903 | 4.7306 |  | 0.861 | 5.41 | 14.1994 | 10.57% | 1.5011 | 12.6983 | 0 | 36.0255 | 0 |  | 0.221 | 2.93 | 5.186 | 4.9903 | 4.7306 |  | 0.861 | 5.41 | 14.1994 | 10.57% | 1.5011 | 12.6983 | 0 | 36.0255 | 0 |  | 0.11111 | 2.93 | 4.0643 | 3.9109 | 6.0363 | 0.12 | 2.41 | 3.635 | 10.1744 | 0 | 1.9061
X | 1 | [10 empty] | 0.861 | 5.41 | 17.8514 | 4.766% | 0.85082 | 17.0006 | 0 | 0 | 0 |  | 0.221 | 2.93 | 6.1234 | 5.8924 | 0 |  | 0.861 | 5.41 | 17.8514 | 4.766% | 0.85082 | 17.0006 | 0 | 0 | 0 |  | 0.221 | 2.93 | 6.1234 | 5.8924 | 0 |  | 0.861 | 5.41 | 17.8514 | 4.766% | 0.85082 | 17.0006 | 0 | 0 | 0 |  | 0.11111 | 2.93 | 4.5356 | 4.3644 | 0 | 0.12 | 2.41 | 4.144 | 10.1744 | 0 | 1.672
| 2 | [10 empty] | 0.861 | 5.41 | 17.7797 | 4.857% | 0.86359 | 16.9161 | 0 | 0 | 0 |  | 0.221 | 2.93 | 6.105 | 5.8747 | 0 |  | 0.861 | 5.41 | 17.7797 | 4.857% | 0.86359 | 16.9161 | 0 | 0 | 0 |  | 0.221 | 2.93 | 6.105 | 5.8747 | 0 |  | 0.861 | 5.41 | 17.7797 | 4.857% | 0.86359 | 16.9161 | 0 | 0 | 0 |  | 0.11111 | 2.93 | 4.5263 | 4.3555 | 0 | 0.12 | 2.41 | 4.134 | 10.1744 | 0 | 1.676
| 3 | [10 empty] | 0 | 0 | 0 | 0% | 0 | 0 | 0 | 0 | 0 |  | 0 | 0 | 0 | 0 | 0 |  | 0 | 0 | 0 | 0% | 0 | 0 | 0 | 0 | 0 |  | 0 | 0 | 0 | 0 | 0 |  | 0 | 0 | 0 | 0% | 0 | 0 | 0 | 0 | 0 |  | 0.11111 | 0 | 1.9245 | 1.8519 | 0 | 0.12 | 2.41 | 4.4885 | 10.1744 | 0 | 1.5437
| 4 | [10 empty] | 0.861 | 5.41 | 14.9563 | 9.135% | 1.3663 | 13.5901 | 0 | 32.7909 | 0 |  | 0.221 | 2.93 | 5.3803 | 5.1773 | 4.1504 |  | 0.861 | 5.41 | 14.9563 | 9.135% | 1.3663 | 13.5901 | 0 | 32.7909 | 0 |  | 0.221 | 2.93 | 5.3803 | 5.1773 | 4.1504 |  | 0.861 | 5.41 | 14.9563 | 9.135% | 1.3663 | 13.5901 | 0 | 32.7909 | 0 |  | 0.11111 | 2.93 | 4.1619 | 4.0049 | 5.3654 | 0.12 | 2.41 | 3.7405 | 10.1744 | 0 | 1.8524
| 5 | [10 empty] | 0.20667 | 11.9533 | 13.8133 | 12.21% | 1.6863 | 12.127 | 0 | 40.4712 | 0 |  | 0.08 | 4.34 | 5.06 | 4.8691 | 5.4468 |  | 0.21333 | 11.6867 | 13.6067 | 12.39% | 1.6863 | 11.9204 | 0 | 40.4712 | 0 |  | 0.08 | 3.13 | 3.85 | 3.7047 | 7.1586 |  | 0.20667 | 11.9533 | 13.8133 | 12.21% | 1.6863 | 12.127 | 0 | 40.4712 | 0 |  | 0.11111 | 4.34 | 5.34 | 5.1385 | 5.1612 | 0.078333 | 2.8267 | 3.5317 | 10.1744 | 0 | 1.9619
| 6 | [10 empty] | 0.20667 | 11.9533 | 13.8245 | 12.14% | 1.678 | 12.1465 | 0 | 40.2719 | 0 |  | 0.08 | 4.34 | 5.0643 | 4.8732 | 5.4153 |  | 0.21333 | 11.6867 | 13.6182 | 12.32% | 1.678 | 11.9402 | 0 | 40.2719 | 0 |  | 0.08 | 3.13 | 3.8543 | 3.7089 | 7.1154 |  | 0.20667 | 11.9533 | 13.8245 | 12.14% | 1.678 | 12.1465 | 0 | 40.2719 | 0 |  | 0.11111 | 4.34 | 5.346 | 5.1443 | 5.13 | 0.078333 | 2.8267 | 3.5359 | 10.1744 | 0 | 1.9595
| 7 | [10 empty] | 0.20667 | 11.9533 | 13.6523 | 13.23% | 1.8057 | 11.8466 | 0 | 43.3379 | 0 |  | 0.08 | 4.34 | 4.9977 | 4.8091 | 5.9053 |  | 0.21333 | 11.6867 | 13.4404 | 13.44% | 1.8057 | 11.6347 | 0 | 43.3379 | 0 |  | 0.08 | 3.13 | 3.7877 | 3.6447 | 7.7918 |  | 0.20667 | 11.9533 | 13.6523 | 13.23% | 1.8057 | 11.8466 | 0 | 43.3379 | 0 |  | 0.11111 | 4.34 | 5.2534 | 5.0552 | 5.6178 | 0.078333 | 2.8267 | 3.4706 | 10.1744 | 0 | 1.9964
| 8 | [10 empty] | 0.20667 | 11.9533 | 13.6523 | 13.23% | 1.8057 | 11.8466 | 0 | 43.3379 | 0 |  | 0.08 | 4.34 | 4.9977 | 4.8091 | 5.9053 |  | 0.21333 | 11.6867 | 13.4404 | 13.44% | 1.8057 | 11.6347 | 0 | 43.3379 | 0 |  | 0.08 | 3.13 | 3.7877 | 3.6447 | 7.7918 |  | 0.20667 | 11.9533 | 13.6523 | 13.23% | 1.8057 | 11.8466 | 0 | 43.3379 | 0 |  | 0.11111 | 4.34 | 5.2534 | 5.0552 | 5.6178 | 0.078333 | 2.8267 | 3.4706 | 10.1744 | 0 | 1.9964
| 9 | [10 empty] | 0.861 | 5.41 | 14.2317 | 10.51% | 1.4953 | 12.7363 | 0 | 35.8875 | 0 |  | 0.221 | 2.93 | 5.1943 | 4.9983 | 4.705 |  | 0.861 | 5.41 | 14.2317 | 10.51% | 1.4953 | 12.7363 | 0 | 35.8875 | 0 |  | 0.221 | 2.93 | 5.1943 | 4.9983 | 4.705 |  | 0.861 | 5.41 | 14.2317 | 10.51% | 1.4953 | 12.7363 | 0 | 35.8875 | 0 |  | 0.11111 | 2.93 | 4.0684 | 3.9149 | 6.007 | 0.12 | 2.41 | 3.6395 | 10.1744 | 0 | 1.9038
| 10 | [10 empty] | 0.20667 | 11.9533 | 13.6713 | 13.11% | 1.7917 | 11.8796 | 0 | 43.0006 | 0 |  | 0.08 | 4.34 | 5.005 | 4.8161 | 5.8508 |  | 0.21333 | 11.6867 | 13.46 | 13.31% | 1.7917 | 11.6683 | 0 | 43.0006 | 0 |  | 0.08 | 3.13 | 3.795 | 3.6518 | 7.7163 |  | 0.20667 | 11.9533 | 13.6713 | 13.11% | 1.7917 | 11.8796 | 0 | 43.0006 | 0 |  | 0.11111 | 4.34 | 5.2636 | 5.065 | 5.5633 | 0.078333 | 2.8267 | 3.4778 | 10.1744 | 0 | 1.9923
| 11 | [10 empty] | 0.20667 | 11.9533 | 13.9632 | 11.28% | 1.5752 | 12.388 | 0 | 37.8038 | 0 |  | 0.08 | 4.34 | 5.118 | 4.9249 | 5.0301 |  | 0.21333 | 11.6867 | 13.7613 | 11.45% | 1.5752 | 12.1862 | 0 | 37.8038 | 0 |  | 0.08 | 3.13 | 3.908 | 3.7605 | 6.5876 |  | 0.20667 | 11.9533 | 13.9632 | 11.28% | 1.5752 | 12.388 | 0 | 37.8038 | 0 |  | 0.11111 | 4.34 | 5.4206 | 5.216 | 4.7494 | 0.078333 | 2.8267 | 3.5885 | 10.1744 | 0 | 1.9308
| 12 | [10 empty] | 0.861 | 5.41 | 14.3285 | 10.32% | 1.4781 | 12.8505 | 0 | 35.4736 | 0 |  | 0.221 | 2.93 | 5.2192 | 5.0222 | 4.6286 |  | 0.861 | 5.41 | 14.3285 | 10.32% | 1.4781 | 12.8505 | 0 | 35.4736 | 0 |  | 0.221 | 2.93 | 5.2192 | 5.0222 | 4.6286 |  | 0.861 | 5.41 | 14.3285 | 10.32% | 1.4781 | 12.8505 | 0 | 35.4736 | 0 |  | 0.11111 | 2.93 | 4.0809 | 3.9269 | 5.9196 | 0.12 | 2.41 | 3.653 | 10.1744 | 0 | 1.8967
| 13 | [10 empty] | 0.20667 | 11.9533 | 13.6988 | 12.93% | 1.7713 | 11.9276 | 0 | 42.5101 | 0 |  | 0.08 | 4.34 | 5.0157 | 4.8264 | 5.7717 |  | 0.21333 | 11.6867 | 13.4884 | 13.13% | 1.7713 | 11.7172 | 0 | 42.5101 | 0 |  | 0.08 | 3.13 | 3.8057 | 3.6621 | 7.6068 |  | 0.20667 | 11.9533 | 13.6988 | 12.93% | 1.7713 | 11.9276 | 0 | 42.5101 | 0 |  | 0.11111 | 4.34 | 5.2784 | 5.0792 | 5.4844 | 0.078333 | 2.8267 | 3.4883 | 10.1744 | 0 | 1.9863
| 14 | [10 empty] | 0.20667 | 11.9533 | 13.4964 | 14.24% | 1.9214 | 11.5751 | 0 | 46.1126 | 0 |  | 0.08 | 4.34 | 4.9373 | 4.751 | 6.3602 |  | 0.21333 | 11.6867 | 13.2796 | 14.47% | 1.9214 | 11.3582 | 0 | 46.1126 | 0 |  | 0.08 | 3.13 | 3.7273 | 3.5867 | 8.4249 |  | 0.20667 | 11.9533 | 13.4964 | 14.24% | 1.9214 | 11.5751 | 0 | 46.1126 | 0 |  | 0.11111 | 4.34 | 5.1696 | 4.9745 | 6.0744 | 0.078333 | 2.8267 | 3.4116 | 10.1744 | 0 | 2.031
| 15 | [10 empty] | 0.212 | 11.916 | 13.1862 | 16.29% | 2.1475 | 11.0388 | 0 | 51.5395 | 0 |  | 0.22 | 3.36 | 4.6782 | 4.5016 | 7.5025 |  | 0.216 | 11.668 | 12.9622 | 16.57% | 2.1475 | 10.8147 | 0 | 51.5395 | 0 |  | 0.146 | 2.668 | 3.5428 | 3.4091 | 9.9069 |  | 0.212 | 11.916 | 13.1862 | 16.29% | 2.1475 | 11.0388 | 0 | 51.5395 | 0 |  | 0.11111 | 3.36 | 4.0257 | 3.8738 | 8.7184 | 0.124 | 2.507 | 3.25 | 10.1744 | 0 | 2.1319
| 16 | [10 empty] | 0.212 | 11.916 | 12.9557 | 17.86% | 2.3142 | 10.6415 | 0 | 55.5406 | 0 |  | 0.22 | 3.36 | 4.4389 | 4.2714 | 8.5207 |  | 0.216 | 11.668 | 12.7273 | 18.18% | 2.3142 | 10.4131 | 0 | 55.5406 | 0 |  | 0.146 | 2.668 | 3.384 | 3.2563 | 11.1769 |  | 0.212 | 11.916 | 12.9557 | 17.86% | 2.3142 | 10.6415 | 0 | 55.5406 | 0 |  | 0.11111 | 3.36 | 3.9049 | 3.7576 | 9.686 | 0.124 | 2.507 | 3.1151 | 10.1744 | 0 | 2.2242
| 17 | [10 empty] | 0.212 | 11.916 | 12.6836 | 19.8% | 2.5109 | 10.1727 | 0 | 60.2622 | 0 |  | 0.22 | 3.36 | 4.1566 | 3.9997 | 9.8731 |  | 0.216 | 11.668 | 12.4501 | 20.17% | 2.5109 | 9.9392 | 0 | 60.2622 | 0 |  | 0.146 | 2.668 | 3.1966 | 3.076 | 12.8379 |  | 0.212 | 11.916 | 12.6836 | 19.8% | 2.5109 | 10.1727 | 0 | 60.2622 | 0 |  | 0.11111 | 3.36 | 3.7623 | 3.6203 | 10.9077 | 0.124 | 2.507 | 2.956 | 10.1744 | 0 | 2.344
| 18 | [10 empty] | 0.212 | 11.916 | 12.9177 | 18.13% | 2.3417 | 10.576 | 0 | 56.1998 | 0 |  | 0.22 | 3.36 | 4.3995 | 4.2335 | 8.6991 |  | 0.216 | 11.668 | 12.6886 | 18.45% | 2.3417 | 10.3469 | 0 | 56.1998 | 0 |  | 0.146 | 2.668 | 3.3579 | 3.2311 | 11.3977 |  | 0.212 | 11.916 | 12.9177 | 18.13% | 2.3417 | 10.576 | 0 | 56.1998 | 0 |  | 0.11111 | 3.36 | 3.885 | 3.7384 | 9.8512 | 0.124 | 2.507 | 3.0929 | 10.1744 | 0 | 2.2402
| 19 | [10 empty] | 0.212 | 11.916 | 12.4389 | 21.61% | 2.6879 | 9.7511 | 0 | 64.5086 | 0 |  | 0.22 | 3.36 | 3.9027 | 3.7554 | 11.2564 |  | 0.216 | 11.668 | 12.2008 | 22.03% | 2.6879 | 9.5129 | 0 | 64.5086 | 0 |  | 0.146 | 2.668 | 3.0281 | 2.9139 | 14.5073 |  | 0.212 | 11.916 | 12.4389 | 21.61% | 2.6879 | 9.7511 | 0 | 64.5086 | 0 |  | 0.11111 | 3.36 | 3.6341 | 3.4969 | 12.0884 | 0.124 | 2.507 | 2.8129 | 10.1744 | 0 | 2.4632
| 20 | [10 empty] | 0.13444 | 12.0711 | 12.2761 | 23.07% | 2.8322 | 9.4439 | 0 | 67.9732 | 0 |  | 0.11111 | 3.5778 | 3.7472 | 3.6058 | 12.353 |  | 0.16 | 11.78 | 12.024 | 23.55% | 2.8322 | 9.1918 | 0 | 67.9732 | 0 |  | 0.073333 | 2.8133 | 2.9252 | 2.8148 | 15.8245 |  | 0.13444 | 12.0711 | 12.2761 | 23.07% | 2.8322 | 9.4439 | 0 | 67.9732 | 0 |  | 0.11111 | 3.5778 | 3.7472 | 3.6058 | 12.353 | 0.063333 | 2.6283 | 2.7249 | 10.1744 | 0 | 2.5427
| 21 | [10 empty] | 0.13444 | 12.0711 | 12.2896 | 22.92% | 2.8169 | 9.4727 | 0 | 67.6053 | 0 |  | 0.11111 | 3.5778 | 3.7583 | 3.6165 | 12.2498 |  | 0.16 | 11.78 | 12.04 | 23.4% | 2.8169 | 9.2231 | 0 | 67.6053 | 0 |  | 0.073333 | 2.8133 | 2.9325 | 2.8218 | 15.6995 |  | 0.13444 | 12.0711 | 12.2896 | 22.92% | 2.8169 | 9.4727 | 0 | 67.6053 | 0 |  | 0.11111 | 3.5778 | 3.7583 | 3.6165 | 12.2498 | 0.063333 | 2.6283 | 2.7312 | 10.1744 | 0 | 2.5368
| 22 | [10 empty] | 0.212 | 11.916 | 12.3798 | 22.06% | 2.7307 | 9.6491 | 0 | 65.5357 | 0 |  | 0.22 | 3.36 | 3.8412 | 3.6963 | 11.6185 |  | 0.216 | 11.668 | 12.1405 | 22.49% | 2.7307 | 9.4098 | 0 | 65.5357 | 0 |  | 0.146 | 2.668 | 2.9874 | 2.8746 | 14.9394 |  | 0.212 | 11.916 | 12.3798 | 22.06% | 2.7307 | 9.6491 | 0 | 65.5357 | 0 |  | 0.11111 | 3.36 | 3.6031 | 3.4671 | 12.3866 | 0.124 | 2.507 | 2.7782 | 10.1744 | 0 | 2.4939
| 23 | [10 empty] | 0.212 | 11.916 | 13.0131 | 17.46% | 2.2727 | 10.7404 | 0 | 54.5441 | 0 |  | 0.22 | 3.36 | 4.4985 | 4.3287 | 8.257 |  | 0.216 | 11.668 | 12.7858 | 17.77% | 2.2727 | 10.5131 | 0 | 54.5441 | 0 |  | 0.146 | 2.668 | 3.4236 | 3.2944 | 10.8496 |  | 0.212 | 11.916 | 13.0131 | 17.46% | 2.2727 | 10.7404 | 0 | 54.5441 | 0 |  | 0.11111 | 3.36 | 3.935 | 3.7865 | 9.4395 | 0.124 | 2.507 | 3.1487 | 10.1744 | 0 | 2.2005
| 24 | [10 empty] | 0.20667 | 11.9533 | 13.5404 | 13.95% | 1.8888 | 11.6516 | 0 | 45.3308 | 0 |  | 0.08 | 4.34 | 4.9543 | 4.7674 | 6.2309 |  | 0.21333 | 11.6867 | 13.3249 | 14.17% | 1.8888 | 11.4361 | 0 | 45.3308 | 0 |  | 0.08 | 3.13 | 3.7443 | 3.603 | 8.2445 |  | 0.20667 | 11.9533 | 13.5404 | 13.95% | 1.8888 | 11.6516 | 0 | 45.3308 | 0 |  | 0.11111 | 4.34 | 5.1932 | 4.9973 | 5.9443 | 0.078333 | 2.8267 | 3.4282 | 10.1744 | 0 | 2.0211
| 25 | [10 empty] | 0.861 | 5.41 | 16.1689 | 7.115% | 1.1504 | 15.0185 | 0 | 0 | 0 |  | 0.221 | 2.93 | 5.6916 | 5.4768 | 0 |  | 0.861 | 5.41 | 16.1689 | 7.115% | 1.1504 | 15.0185 | 0 | 0 | 0 |  | 0.221 | 2.93 | 5.6916 | 5.4768 | 0 |  | 0.861 | 5.41 | 16.1689 | 7.115% | 1.1504 | 15.0185 | 0 | 0 | 0 |  | 0.11111 | 2.93 | 4.3184 | 4.1555 | 0 | 0.12 | 2.41 | 3.9095 | 10.1744 | 0 | 1.7723
| 26 | [10 empty] | 0.861 | 5.41 | 16.1868 | 7.087% | 1.1472 | 15.0397 | 0 | 0 | 0 |  | 0.221 | 2.93 | 5.6962 | 5.4812 | 0 |  | 0.861 | 5.41 | 16.1868 | 7.087% | 1.1472 | 15.0397 | 0 | 0 | 0 |  | 0.221 | 2.93 | 5.6962 | 5.4812 | 0 |  | 0.861 | 5.41 | 16.1868 | 7.087% | 1.1472 | 15.0397 | 0 | 0 | 0 |  | 0.11111 | 2.93 | 4.3207 | 4.1577 | 0 | 0.12 | 2.41 | 3.912 | 10.1744 | 0 | 1.7711
| 27 | [10 empty] | 0.861 | 5.41 | 14.5976 | 9.797% | 1.4302 | 13.1674 | 0 | 34.3239 | 0 |  | 0.221 | 2.93 | 5.2883 | 5.0887 | 4.4201 |  | 0.861 | 5.41 | 14.5976 | 9.797% | 1.4302 | 13.1674 | 0 | 34.3239 | 0 |  | 0.221 | 2.93 | 5.2883 | 5.0887 | 4.4201 |  | 0.861 | 5.41 | 14.5976 | 9.797% | 1.4302 | 13.1674 | 0 | 34.3239 | 0 |  | 0.11111 | 2.93 | 4.1156 | 3.9603 | 5.6794 | 0.12 | 2.41 | 3.6905 | 10.1744 | 0 | 1.8774
| 28 | [10 empty] | 0.20667 | 11.9533 | 13.9046 | 11.64% | 1.6186 | 12.286 | 0 | 38.8462 | 0 |  | 0.08 | 4.34 | 5.0953 | 4.9031 | 5.1918 |  | 0.21333 | 11.6867 | 13.7009 | 11.81% | 1.6186 | 12.0823 | 0 | 38.8462 | 0 |  | 0.08 | 3.13 | 3.8853 | 3.7387 | 6.8087 |  | 0.20667 | 11.9533 | 13.9046 | 11.64% | 1.6186 | 12.286 | 0 | 38.8462 | 0 |  | 0.11111 | 4.34 | 5.3891 | 5.1857 | 4.9088 | 0.078333 | 2.8267 | 3.5663 | 10.1744 | 0 | 1.9429
| 29 | [10 empty] | 0.20667 | 11.9533 | 13.5662 | 13.78% | 1.8696 | 11.6966 | 0 | 44.8709 | 0 |  | 0.08 | 4.34 | 4.9643 | 4.777 | 6.1553 |  | 0.21333 | 11.6867 | 13.3516 | 14% | 1.8696 | 11.4819 | 0 | 44.8709 | 0 |  | 0.08 | 3.13 | 3.7543 | 3.6127 | 8.1391 |  | 0.20667 | 11.9533 | 13.5662 | 13.78% | 1.8696 | 11.6966 | 0 | 44.8709 | 0 |  | 0.11111 | 4.34 | 5.2071 | 5.0106 | 5.8683 | 0.078333 | 2.8267 | 3.438 | 10.1744 | 0 | 2.0153
| 30 | [10 empty] | 0.212 | 11.916 | 12.6341 | 20.16% | 2.5467 | 10.0875 | 0 | 61.1207 | 0 |  | 0.22 | 3.36 | 4.1052 | 3.9503 | 10.1389 |  | 0.216 | 11.668 | 12.3997 | 20.54% | 2.5467 | 9.853 | 0 | 61.1207 | 0 |  | 0.146 | 2.668 | 3.1626 | 3.0432 | 13.1611 |  | 0.212 | 11.916 | 12.6341 | 20.16% | 2.5467 | 10.0875 | 0 | 61.1207 | 0 |  | 0.11111 | 3.36 | 3.7364 | 3.5954 | 11.1399 | 0.124 | 2.507 | 2.927 | 10.1744 | 0 | 2.3671
XI | 1 | [10 empty] | 0.20667 | 11.9533 | 13.456 | 14.5% | 1.9514 | 11.5046 | 0 | 46.8332 | 0 |  | 0.08 | 4.34 | 4.9217 | 4.7359 | 6.4801 |  | 0.21333 | 11.6867 | 13.2378 | 14.74% | 1.9514 | 11.2864 | 0 | 46.8332 | 0 |  | 0.08 | 3.13 | 3.7117 | 3.5716 | 8.5927 |  | 0.20667 | 11.9533 | 13.456 | 14.5% | 1.9514 | 11.5046 | 0 | 46.8332 | 0 |  | 0.11111 | 4.34 | 5.1479 | 4.9536 | 6.1954 | 0.078333 | 2.8267 | 3.3962 | 10.1744 | 0 | 2.0401
| 2 | [10 empty] | 0.212 | 11.916 | 12.6571 | 19.99% | 2.5301 | 10.127 | 0 | 60.7221 | 0 |  | 0.22 | 3.36 | 4.1291 | 3.9733 | 10.0147 |  | 0.216 | 11.668 | 12.4231 | 20.37% | 2.5301 | 9.893 | 0 | 60.7221 | 0 |  | 0.146 | 2.668 | 3.1784 | 3.0585 | 13.0102 |  | 0.212 | 11.916 | 12.6571 | 19.99% | 2.5301 | 10.127 | 0 | 60.7221 | 0 |  | 0.11111 | 3.36 | 3.7484 | 3.607 | 11.0317 | 0.124 | 2.507 | 2.9405 | 10.1744 | 0 | 2.3563
| 3 | [10 empty] | 0.212 | 11.916 | 12.4478 | 21.54% | 2.6815 | 9.7663 | 0 | 64.3553 | 0 |  | 0.22 | 3.36 | 3.9118 | 3.7642 | 11.2033 |  | 0.216 | 11.668 | 12.2098 | 21.96% | 2.6815 | 9.5283 | 0 | 64.3553 | 0 |  | 0.146 | 2.668 | 3.0342 | 2.9197 | 14.4438 |  | 0.212 | 11.916 | 12.4478 | 21.54% | 2.6815 | 9.7663 | 0 | 64.3553 | 0 |  | 0.11111 | 3.36 | 3.6387 | 3.5014 | 12.0443 | 0.124 | 2.507 | 2.818 | 10.1744 | 0 | 2.4587
| 4 | [10 empty] | 0.212 | 11.916 | 12.3903 | 21.98% | 2.723 | 9.6674 | 0 | 65.3518 | 0 |  | 0.22 | 3.36 | 3.8522 | 3.7069 | 11.5528 |  | 0.216 | 11.668 | 12.1513 | 22.41% | 2.723 | 9.4283 | 0 | 65.3518 | 0 |  | 0.146 | 2.668 | 2.9947 | 2.8817 | 14.8611 |  | 0.212 | 11.916 | 12.3903 | 21.98% | 2.723 | 9.6674 | 0 | 65.3518 | 0 |  | 0.11111 | 3.36 | 3.6086 | 3.4724 | 12.3328 | 0.124 | 2.507 | 2.7844 | 10.1744 | 0 | 2.4884
| 5 | [10 empty] | 0.212 | 11.916 | 12.7039 | 19.65% | 2.4962 | 10.2077 | 0 | 59.9096 | 0 |  | 0.22 | 3.36 | 4.1777 | 4.02 | 9.7658 |  | 0.216 | 11.668 | 12.4708 | 20.02% | 2.4962 | 9.9746 | 0 | 59.9096 | 0 |  | 0.146 | 2.668 | 3.2106 | 3.0895 | 12.7072 |  | 0.212 | 11.916 | 12.7039 | 19.65% | 2.4962 | 10.2077 | 0 | 59.9096 | 0 |  | 0.11111 | 3.36 | 3.773 | 3.6306 | 10.8133 | 0.124 | 2.507 | 2.9679 | 10.1744 | 0 | 2.3346
| 6 | [10 empty] | 0.212 | 11.916 | 12.5988 | 20.42% | 2.5722 | 10.0266 | 0 | 61.7339 | 0 |  | 0.22 | 3.36 | 4.0686 | 3.9151 | 10.3329 |  | 0.216 | 11.668 | 12.3637 | 20.8% | 2.5722 | 9.7915 | 0 | 61.7339 | 0 |  | 0.146 | 2.668 | 3.1382 | 3.0198 | 13.3962 |  | 0.212 | 11.916 | 12.5988 | 20.42% | 2.5722 | 10.0266 | 0 | 61.7339 | 0 |  | 0.11111 | 3.36 | 3.7179 | 3.5776 | 11.3077 | 0.124 | 2.507 | 2.9064 | 10.1744 | 0 | 2.384
| 7 | [10 empty] | 0.13444 | 12.0711 | 12.261 | 23.24% | 2.8495 | 9.4116 | 0 | 68.3871 | 0 |  | 0.11111 | 3.5778 | 3.7347 | 3.5938 | 12.4698 |  | 0.16 | 11.78 | 12.006 | 23.73% | 2.8495 | 9.1565 | 0 | 68.3871 | 0 |  | 0.073333 | 2.8133 | 2.9169 | 2.8068 | 15.9659 |  | 0.13444 | 12.0711 | 12.261 | 23.24% | 2.8495 | 9.4116 | 0 | 68.3871 | 0 |  | 0.11111 | 3.5778 | 3.7347 | 3.5938 | 12.4698 | 0.063333 | 2.6283 | 2.7178 | 10.1744 | 0 | 2.5494
| 8 | [10 empty] | 0.13444 | 12.0711 | 12.0689 | 25.43% | 3.0686 | 9.0003 | 0 | 73.6453 | 0 |  | 0.11111 | 3.5778 | 3.5759 | 3.441 | 14.0249 |  | 0.16 | 11.78 | 11.7773 | 26.05% | 3.0686 | 8.7088 | 0 | 73.6453 | 0 |  | 0.073333 | 2.8133 | 2.8121 | 2.706 | 17.8343 |  | 0.13444 | 12.0711 | 12.0689 | 25.43% | 3.0686 | 9.0003 | 0 | 73.6453 | 0 |  | 0.11111 | 3.5778 | 3.5759 | 3.441 | 14.0249 | 0.063333 | 2.6283 | 2.6273 | 10.1744 | 0 | 2.6372
| 9 | [10 empty] | 0.13444 | 12.0711 | 12.1434 | 24.57% | 2.9836 | 9.1598 | 0 | 71.6064 | 0 |  | 0.11111 | 3.5778 | 3.6375 | 3.5002 | 13.4058 |  | 0.16 | 11.78 | 11.866 | 25.14% | 2.9836 | 8.8824 | 0 | 71.6064 | 0 |  | 0.073333 | 2.8133 | 2.8528 | 2.7451 | 17.0935 |  | 0.13444 | 12.0711 | 12.1434 | 24.57% | 2.9836 | 9.1598 | 0 | 71.6064 | 0 |  | 0.11111 | 3.5778 | 3.6375 | 3.5002 | 13.4058 | 0.063333 | 2.6283 | 2.6624 | 10.1744 | 0 | 2.6025
| 10 | [10 empty] | 0.13444 | 12.0711 | 12.1854 | 24.09% | 2.9357 | 9.2497 | 0 | 70.4567 | 0 |  | 0.11111 | 3.5778 | 3.6722 | 3.5336 | 13.0658 |  | 0.16 | 11.78 | 11.916 | 24.64% | 2.9357 | 8.9803 | 0 | 70.4567 | 0 |  | 0.073333 | 2.8133 | 2.8757 | 2.7672 | 16.685 |  | 0.13444 | 12.0711 | 12.1854 | 24.09% | 2.9357 | 9.2497 | 0 | 70.4567 | 0 |  | 0.11111 | 3.5778 | 3.6722 | 3.5336 | 13.0658 | 0.063333 | 2.6283 | 2.6822 | 10.1744 | 0 | 2.5833
| 11 | [10 empty] | 0.13444 | 12.0711 | 12.2929 | 22.88% | 2.8131 | 9.4799 | 0 | 67.5133 | 0 |  | 0.11111 | 3.5778 | 3.7611 | 3.6192 | 12.2241 |  | 0.16 | 11.78 | 12.044 | 23.36% | 2.8131 | 9.2309 | 0 | 67.5133 | 0 |  | 0.073333 | 2.8133 | 2.9343 | 2.8236 | 15.6684 |  | 0.13444 | 12.0711 | 12.2929 | 22.88% | 2.8131 | 9.4799 | 0 | 67.5133 | 0 |  | 0.11111 | 3.5778 | 3.7611 | 3.6192 | 12.2241 | 0.063333 | 2.6283 | 2.7328 | 10.1744 | 0 | 2.5354
| 12 | [10 empty] | 0.212 | 11.916 | 12.6951 | 19.71% | 2.5026 | 10.1925 | 0 | 60.0629 | 0 |  | 0.22 | 3.36 | 4.1685 | 4.0112 | 9.8123 |  | 0.216 | 11.668 | 12.4618 | 20.08% | 2.5026 | 9.9592 | 0 | 60.0629 | 0 |  | 0.146 | 2.668 | 3.2046 | 3.0836 | 12.7639 |  | 0.212 | 11.916 | 12.6951 | 19.71% | 2.5026 | 10.1925 | 0 | 60.0629 | 0 |  | 0.11111 | 3.36 | 3.7683 | 3.6261 | 10.8543 | 0.124 | 2.507 | 2.9627 | 10.1744 | 0 | 2.3387
| 13 | [10 empty] | 0.212 | 11.916 | 12.8294 | 18.75% | 2.4055 | 10.4238 | 0 | 57.7328 | 0 |  | 0.22 | 3.36 | 4.3078 | 4.1453 | 9.1266 |  | 0.216 | 11.668 | 12.5986 | 19.09% | 2.4055 | 10.1931 | 0 | 57.7328 | 0 |  | 0.146 | 2.668 | 3.297 | 3.1726 | 11.9246 |  | 0.212 | 11.916 | 12.8294 | 18.75% | 2.4055 | 10.4238 | 0 | 57.7328 | 0 |  | 0.11111 | 3.36 | 3.8387 | 3.6938 | 10.2419 | 0.124 | 2.507 | 3.0412 | 10.1744 | 0 | 2.2783
| 14 | [10 empty] | 0.212 | 11.916 | 12.5732 | 20.61% | 2.5908 | 9.9824 | 0 | 62.1785 | 0 |  | 0.22 | 3.36 | 4.042 | 3.8895 | 10.4758 |  | 0.216 | 11.668 | 12.3376 | 21% | 2.5908 | 9.7468 | 0 | 62.1785 | 0 |  | 0.146 | 2.668 | 3.1206 | 3.0028 | 13.5689 |  | 0.212 | 11.916 | 12.5732 | 20.61% | 2.5908 | 9.9824 | 0 | 62.1785 | 0 |  | 0.11111 | 3.36 | 3.7044 | 3.5647 | 11.4304 | 0.124 | 2.507 | 2.8914 | 10.1744 | 0 | 2.3963
| 15 | [10 empty] | 0.212 | 11.916 | 12.5953 | 20.44% | 2.5748 | 10.0205 | 0 | 61.7952 | 0 |  | 0.22 | 3.36 | 4.0649 | 3.9115 | 10.3525 |  | 0.216 | 11.668 | 12.3601 | 20.83% | 2.5748 | 9.7853 | 0 | 61.7952 | 0 |  | 0.146 | 2.668 | 3.1358 | 3.0175 | 13.4199 |  | 0.212 | 11.916 | 12.5953 | 20.44% | 2.5748 | 10.0205 | 0 | 61.7952 | 0 |  | 0.11111 | 3.36 | 3.716 | 3.5758 | 11.3245 | 0.124 | 2.507 | 2.9043 | 10.1744 | 0 | 2.3857
| 16 | [10 empty] | 0.20667 | 11.9533 | 13.4568 | 14.5% | 1.9507 | 11.5061 | 0 | 46.8178 | 0 |  | 0.08 | 4.34 | 4.922 | 4.7363 | 6.4776 |  | 0.21333 | 11.6867 | 13.2387 | 14.74% | 1.9507 | 11.2879 | 0 | 46.8178 | 0 |  | 0.08 | 3.13 | 3.712 | 3.5719 | 8.5891 |  | 0.20667 | 11.9533 | 13.4568 | 14.5% | 1.9507 | 11.5061 | 0 | 46.8178 | 0 |  | 0.11111 | 4.34 | 5.1483 | 4.9541 | 6.1928 | 0.078333 | 2.8267 | 3.3965 | 10.1744 | 0 | 2.0399
| 17 | [10 empty] | 0.20667 | 11.9533 | 13.7944 | 12.33% | 1.7004 | 12.094 | 0 | 40.8085 | 0 |  | 0.08 | 4.34 | 5.0527 | 4.862 | 5.5001 |  | 0.21333 | 11.6867 | 13.5871 | 12.51% | 1.7004 | 11.8868 | 0 | 40.8085 | 0 |  | 0.08 | 3.13 | 3.8427 | 3.6977 | 7.232 |  | 0.20667 | 11.9533 | 13.7944 | 12.33% | 1.7004 | 12.094 | 0 | 40.8085 | 0 |  | 0.11111 | 4.34 | 5.3298 | 5.1287 | 5.2141 | 0.078333 | 2.8267 | 3.5245 | 10.1744 | 0 | 1.9659
| 18 | [10 empty] | 0.20667 | 11.9533 | 13.5869 | 13.65% | 1.8543 | 11.7326 | 0 | 44.503 | 0 |  | 0.08 | 4.34 | 4.9723 | 4.7847 | 6.095 |  | 0.21333 | 11.6867 | 13.3729 | 13.87% | 1.8543 | 11.5186 | 0 | 44.503 | 0 |  | 0.08 | 3.13 | 3.7623 | 3.6204 | 8.0552 |  | 0.20667 | 11.9533 | 13.5869 | 13.65% | 1.8543 | 11.7326 | 0 | 44.503 | 0 |  | 0.11111 | 4.34 | 5.2182 | 5.0213 | 5.8078 | 0.078333 | 2.8267 | 3.4458 | 10.1744 | 0 | 2.0108
| 19 | [10 empty] | 0.212 | 11.916 | 13.2498 | 15.86% | 2.1015 | 11.1483 | 0 | 50.4357 | 0 |  | 0.22 | 3.36 | 4.7442 | 4.5651 | 7.2397 |  | 0.216 | 11.668 | 13.027 | 16.13% | 2.1015 | 10.9255 | 0 | 50.4357 | 0 |  | 0.146 | 2.668 | 3.5866 | 3.4512 | 9.5764 |  | 0.212 | 11.916 | 13.2498 | 15.86% | 2.1015 | 11.1483 | 0 | 50.4357 | 0 |  | 0.11111 | 3.36 | 4.0591 | 3.9059 | 8.4616 | 0.124 | 2.507 | 3.2872 | 10.1744 | 0 | 2.1078
| 20 | [10 empty] | 0.20667 | 11.9533 | 13.5826 | 13.68% | 1.8575 | 11.7251 | 0 | 44.5796 | 0 |  | 0.08 | 4.34 | 4.9707 | 4.7831 | 6.1075 |  | 0.21333 | 11.6867 | 13.3684 | 13.89% | 1.8575 | 11.511 | 0 | 44.5796 | 0 |  | 0.08 | 3.13 | 3.7607 | 3.6188 | 8.0726 |  | 0.20667 | 11.9533 | 13.5826 | 13.68% | 1.8575 | 11.7251 | 0 | 44.5796 | 0 |  | 0.11111 | 4.34 | 5.2159 | 5.0191 | 5.8203 | 0.078333 | 2.8267 | 3.4442 | 10.1744 | 0 | 2.0117
| 21 | [10 empty] | 0.212 | 11.916 | 12.6615 | 19.96% | 2.5269 | 10.1346 | 0 | 60.6455 | 0 |  | 0.22 | 3.36 | 4.1337 | 3.9777 | 9.9909 |  | 0.216 | 11.668 | 12.4276 | 20.33% | 2.5269 | 9.9007 | 0 | 60.6455 | 0 |  | 0.146 | 2.668 | 3.1814 | 3.0614 | 12.9813 |  | 0.212 | 11.916 | 12.6615 | 19.96% | 2.5269 | 10.1346 | 0 | 60.6455 | 0 |  | 0.11111 | 3.36 | 3.7507 | 3.6092 | 11.011 | 0.124 | 2.507 | 2.9431 | 10.1744 | 0 | 2.3543
| 22 | [10 empty] | 0.13444 | 12.0711 | 12.3019 | 22.78% | 2.8028 | 9.4991 | 0 | 67.268 | 0 |  | 0.11111 | 3.5778 | 3.7685 | 3.6263 | 12.1557 |  | 0.16 | 11.78 | 12.0547 | 23.25% | 2.8028 | 9.2518 | 0 | 67.268 | 0 |  | 0.073333 | 2.8133 | 2.9392 | 2.8283 | 15.5855 |  | 0.13444 | 12.0711 | 12.3019 | 22.78% | 2.8028 | 9.4991 | 0 | 67.268 | 0 |  | 0.11111 | 3.5778 | 3.7685 | 3.6263 | 12.1557 | 0.063333 | 2.6283 | 2.7371 | 10.1744 | 0 | 2.5315
| 23 | [10 empty] | 0.212 | 11.916 | 12.6925 | 19.73% | 2.5045 | 10.1879 | 0 | 60.1089 | 0 |  | 0.22 | 3.36 | 4.1658 | 4.0086 | 9.8263 |  | 0.216 | 11.668 | 12.4591 | 20.1% | 2.5045 | 9.9546 | 0 | 60.1089 | 0 |  | 0.146 | 2.668 | 3.2027 | 3.0819 | 12.7809 |  | 0.212 | 11.916 | 12.6925 | 19.73% | 2.5045 | 10.1879 | 0 | 60.1089 | 0 |  | 0.11111 | 3.36 | 3.7669 | 3.6248 | 10.8666 | 0.124 | 2.507 | 2.9611 | 10.1744 | 0 | 2.3399
| 24 | [10 empty] | 0.13444 | 12.0711 | 12.168 | 24.29% | 2.9555 | 9.2125 | 0 | 70.9319 | 0 |  | 0.11111 | 3.5778 | 3.6579 | 3.5198 | 13.2056 |  | 0.16 | 11.78 | 11.8953 | 24.85% | 2.9555 | 8.9398 | 0 | 70.9319 | 0 |  | 0.073333 | 2.8133 | 2.8662 | 2.758 | 16.8531 |  | 0.13444 | 12.0711 | 12.168 | 24.29% | 2.9555 | 9.2125 | 0 | 70.9319 | 0 |  | 0.11111 | 3.5778 | 3.6579 | 3.5198 | 13.2056 | 0.063333 | 2.6283 | 2.674 | 10.1744 | 0 | 2.5912
| 25 | [10 empty] | 0.13444 | 12.0711 | 11.9697 | 26.58% | 3.1816 | 8.7881 | 0 | 76.3587 | 0 |  | 0.11111 | 3.5778 | 3.494 | 3.3621 | 14.8827 |  | 0.16 | 11.78 | 11.6593 | 27.29% | 3.1816 | 8.4777 | 0 | 76.3587 | 0 |  | 0.073333 | 2.8133 | 2.758 | 2.654 | 18.854 |  | 0.13444 | 12.0711 | 11.9697 | 26.58% | 3.1816 | 8.7881 | 0 | 76.3587 | 0 |  | 0.11111 | 3.5778 | 3.494 | 3.3621 | 14.8827 | 0.063333 | 2.6283 | 2.5806 | 10.1744 | 0 | 2.685
| 26 | [10 empty] | 0.13444 | 12.0711 | 12.2582 | 23.27% | 2.8527 | 9.4056 | 0 | 68.4638 | 0 |  | 0.11111 | 3.5778 | 3.7324 | 3.5916 | 12.4915 |  | 0.16 | 11.78 | 12.0027 | 23.77% | 2.8527 | 9.15 | 0 | 68.4638 | 0 |  | 0.073333 | 2.8133 | 2.9154 | 2.8054 | 15.9922 |  | 0.13444 | 12.0711 | 12.2582 | 23.27% | 2.8527 | 9.4056 | 0 | 68.4638 | 0 |  | 0.11111 | 3.5778 | 3.7324 | 3.5916 | 12.4915 | 0.063333 | 2.6283 | 2.7165 | 10.1744 | 0 | 2.5506
| 27 | [10 empty] | 0.212 | 11.916 | 12.3621 | 22.19% | 2.7434 | 9.6187 | 0 | 65.8424 | 0 |  | 0.22 | 3.36 | 3.8229 | 3.6787 | 11.7288 |  | 0.216 | 11.668 | 12.1225 | 22.63% | 2.7434 | 9.3791 | 0 | 65.8424 | 0 |  | 0.146 | 2.668 | 2.9752 | 2.8629 | 15.0706 |  | 0.212 | 11.916 | 12.3621 | 22.19% | 2.7434 | 9.6187 | 0 | 65.8424 | 0 |  | 0.11111 | 3.36 | 3.5938 | 3.4582 | 12.4766 | 0.124 | 2.507 | 2.7679 | 10.1744 | 0 | 2.5032
| 28 | [10 empty] | 0.13444 | 12.0711 | 12.1893 | 24.05% | 2.9312 | 9.2581 | 0 | 70.3494 | 0 |  | 0.11111 | 3.5778 | 3.6755 | 3.5368 | 13.0344 |  | 0.16 | 11.78 | 11.9207 | 24.59% | 2.9312 | 8.9894 | 0 | 70.3494 | 0 |  | 0.073333 | 2.8133 | 2.8778 | 2.7692 | 16.6472 |  | 0.13444 | 12.0711 | 12.1893 | 24.05% | 2.9312 | 9.2581 | 0 | 70.3494 | 0 |  | 0.11111 | 3.5778 | 3.6755 | 3.5368 | 13.0344 | 0.063333 | 2.6283 | 2.684 | 10.1744 | 0 | 2.5815
| 29 | [10 empty] | 0.13444 | 12.0711 | 12.2302 | 23.59% | 2.8846 | 9.3456 | 0 | 69.2303 | 0 |  | 0.11111 | 3.5778 | 3.7093 | 3.5693 | 12.7102 |  | 0.16 | 11.78 | 11.9693 | 24.1% | 2.8846 | 9.0847 | 0 | 69.2303 | 0 |  | 0.073333 | 2.8133 | 2.9001 | 2.7907 | 16.2564 |  | 0.13444 | 12.0711 | 12.2302 | 23.59% | 2.8846 | 9.3456 | 0 | 69.2303 | 0 |  | 0.11111 | 3.5778 | 3.7093 | 3.5693 | 12.7102 | 0.063333 | 2.6283 | 2.7033 | 10.1744 | 0 | 2.5631
| 30 | [10 empty] | 0.13444 | 12.0711 | 12.2364 | 23.52% | 2.8776 | 9.3588 | 0 | 69.0617 | 0 |  | 0.11111 | 3.5778 | 3.7144 | 3.5742 | 12.6619 |  | 0.16 | 11.78 | 11.9767 | 24.03% | 2.8776 | 9.0991 | 0 | 69.0617 | 0 |  | 0.073333 | 2.8133 | 2.9035 | 2.7939 | 16.1981 |  | 0.13444 | 12.0711 | 12.2364 | 23.52% | 2.8776 | 9.3588 | 0 | 69.0617 | 0 |  | 0.11111 | 3.5778 | 3.7144 | 3.5742 | 12.6619 | 0.063333 | 2.6283 | 2.7062 | 10.1744 | 0 | 2.5603
| 31 | [10 empty] | 0.13444 | 12.0711 | 12.1383 | 24.63% | 2.9893 | 9.149 | 0 | 71.7444 | 0 |  | 0.11111 | 3.5778 | 3.6333 | 3.4962 | 13.447 |  | 0.16 | 11.78 | 11.86 | 25.21% | 2.9893 | 8.8706 | 0 | 71.7444 | 0 |  | 0.073333 | 2.8133 | 2.85 | 2.7425 | 17.143 |  | 0.13444 | 12.0711 | 12.1383 | 24.63% | 2.9893 | 9.149 | 0 | 71.7444 | 0 |  | 0.11111 | 3.5778 | 3.6333 | 3.4962 | 13.447 | 0.063333 | 2.6283 | 2.66 | 10.1744 | 0 | 2.6048
XII | 1 | [10 empty] | 0.13444 | 12.0711 | 11.8476 | 28.03% | 3.3209 | 8.5267 | 0 | 79.7007 | 0 |  | 0.11111 | 3.5778 | 3.3931 | 3.265 | 15.9961 |  | 0.16 | 11.78 | 11.514 | 28.84% | 3.3209 | 8.1931 | 0 | 79.7007 | 0 |  | 0.073333 | 2.8133 | 2.6914 | 2.5899 | 20.1662 |  | 0.13444 | 12.0711 | 11.8476 | 28.03% | 3.3209 | 8.5267 | 0 | 79.7007 | 0 |  | 0.11111 | 3.5778 | 3.3931 | 3.265 | 15.9961 | 0.063333 | 2.6283 | 2.523 | 10.1744 | 0 | 2.7462
| 2 | [10 empty] | 0.13444 | 12.0711 | 11.6078 | 30.96% | 3.5942 | 8.0136 | 0 | 86.2619 | 0 |  | 0.11111 | 3.5778 | 3.1949 | 3.0743 | 18.3867 |  | 0.16 | 11.78 | 11.2287 | 32.01% | 3.5942 | 7.6344 | 0 | 86.2619 | 0 |  | 0.073333 | 2.8133 | 2.5606 | 2.464 | 22.9411 |  | 0.13444 | 12.0711 | 11.6078 | 30.96% | 3.5942 | 8.0136 | 0 | 86.2619 | 0 |  | 0.11111 | 3.5778 | 3.1949 | 3.0743 | 18.3867 | 0.063333 | 2.6283 | 2.4101 | 10.1744 | 0 | 2.8749
| 3 | [10 empty] | 0.13444 | 12.0711 | 11.521 | 32.06% | 3.6933 | 7.8278 | 0 | 88.6381 | 0 |  | 0.11111 | 3.5778 | 3.1231 | 3.0053 | 19.3273 |  | 0.16 | 11.78 | 11.1253 | 33.2% | 3.6933 | 7.4321 | 0 | 88.6381 | 0 |  | 0.073333 | 2.8133 | 2.5133 | 2.4184 | 24.0173 |  | 0.13444 | 12.0711 | 11.521 | 32.06% | 3.6933 | 7.8278 | 0 | 88.6381 | 0 |  | 0.11111 | 3.5778 | 3.1231 | 3.0053 | 19.3273 | 0.063333 | 2.6283 | 2.3692 | 10.1744 | 0 | 2.9245
| 4 | [10 empty] | 0.13444 | 12.0711 | 11.7821 | 28.82% | 3.3956 | 8.3865 | 0 | 81.4943 | 0 |  | 0.11111 | 3.5778 | 3.3389 | 3.2129 | 16.6214 |  | 0.16 | 11.78 | 11.436 | 29.69% | 3.3956 | 8.0404 | 0 | 81.4943 | 0 |  | 0.073333 | 2.8133 | 2.6557 | 2.5555 | 20.8976 |  | 0.13444 | 12.0711 | 11.7821 | 28.82% | 3.3956 | 8.3865 | 0 | 81.4943 | 0 |  | 0.11111 | 3.5778 | 3.3389 | 3.2129 | 16.6214 | 0.063333 | 2.6283 | 2.4922 | 10.1744 | 0 | 2.7802
| 5 | [10 empty] | 0.13444 | 12.0711 | 12.1619 | 24.36% | 2.9625 | 9.1993 | 0 | 71.1005 | 0 |  | 0.11111 | 3.5778 | 3.6528 | 3.5149 | 13.2554 |  | 0.16 | 11.78 | 11.888 | 24.92% | 2.9625 | 8.9255 | 0 | 71.1005 | 0 |  | 0.073333 | 2.8133 | 2.8628 | 2.7548 | 16.913 |  | 0.13444 | 12.0711 | 12.1619 | 24.36% | 2.9625 | 9.1993 | 0 | 71.1005 | 0 |  | 0.11111 | 3.5778 | 3.6528 | 3.5149 | 13.2554 | 0.063333 | 2.6283 | 2.6711 | 10.1744 | 0 | 2.594
| 6 | [10 empty] | 0.212 | 11.916 | 12.5653 | 20.66% | 2.5965 | 9.9687 | 0 | 62.3165 | 0 |  | 0.22 | 3.36 | 4.0337 | 3.8815 | 10.5205 |  | 0.216 | 11.668 | 12.3295 | 21.06% | 2.5965 | 9.733 | 0 | 62.3165 | 0 |  | 0.146 | 2.668 | 3.1151 | 2.9976 | 13.6229 |  | 0.212 | 11.916 | 12.5653 | 20.66% | 2.5965 | 9.9687 | 0 | 62.3165 | 0 |  | 0.11111 | 3.36 | 3.7003 | 3.5606 | 11.4686 | 0.124 | 2.507 | 2.8867 | 10.1744 | 0 | 2.4002
| 7 | [10 empty] | 0.13444 | 12.0711 | 12.2448 | 23.42% | 2.868 | 9.3768 | 0 | 68.8317 | 0 |  | 0.11111 | 3.5778 | 3.7213 | 3.5809 | 12.5961 |  | 0.16 | 11.78 | 11.9867 | 23.93% | 2.868 | 9.1187 | 0 | 68.8317 | 0 |  | 0.073333 | 2.8133 | 2.9081 | 2.7983 | 16.1187 |  | 0.13444 | 12.0711 | 12.2448 | 23.42% | 2.868 | 9.3768 | 0 | 68.8317 | 0 |  | 0.11111 | 3.5778 | 3.7213 | 3.5809 | 12.5961 | 0.063333 | 2.6283 | 2.7101 | 10.1744 | 0 | 2.5566
| 8 | [10 empty] | 0.13444 | 12.0711 | 12.0414 | 25.74% | 3.0999 | 8.9416 | 0 | 74.3965 | 0 |  | 0.11111 | 3.5778 | 3.5532 | 3.4192 | 14.2584 |  | 0.16 | 11.78 | 11.7447 | 26.39% | 3.0999 | 8.6448 | 0 | 74.3965 | 0 |  | 0.073333 | 2.8133 | 2.7971 | 2.6916 | 18.1126 |  | 0.13444 | 12.0711 | 12.0414 | 25.74% | 3.0999 | 8.9416 | 0 | 74.3965 | 0 |  | 0.11111 | 3.5778 | 3.5532 | 3.4192 | 14.2584 | 0.063333 | 2.6283 | 2.6143 | 10.1744 | 0 | 2.6503
| 9 | [10 empty] | 0.13444 | 12.0711 | 12.2627 | 23.22% | 2.8475 | 9.4151 | 0 | 68.3411 | 0 |  | 0.11111 | 3.5778 | 3.7361 | 3.5951 | 12.4568 |  | 0.16 | 11.78 | 12.008 | 23.71% | 2.8475 | 9.1605 | 0 | 68.3411 | 0 |  | 0.073333 | 2.8133 | 2.9178 | 2.8077 | 15.9502 |  | 0.13444 | 12.0711 | 12.2627 | 23.22% | 2.8475 | 9.4151 | 0 | 68.3411 | 0 |  | 0.11111 | 3.5778 | 3.7361 | 3.5951 | 12.4568 | 0.063333 | 2.6283 | 2.7186 | 10.1744 | 0 | 2.5487
| 10 | [10 empty] | 0.13444 | 12.0711 | 12.242 | 23.45% | 2.8712 | 9.3708 | 0 | 68.9084 | 0 |  | 0.11111 | 3.5778 | 3.719 | 3.5786 | 12.618 |  | 0.16 | 11.78 | 11.9833 | 23.96% | 2.8712 | 9.1122 | 0 | 68.9084 | 0 |  | 0.073333 | 2.8133 | 2.9065 | 2.7968 | 16.1451 |  | 0.13444 | 12.0711 | 12.242 | 23.45% | 2.8712 | 9.3708 | 0 | 68.9084 | 0 |  | 0.11111 | 3.5778 | 3.719 | 3.5786 | 12.618 | 0.063333 | 2.6283 | 2.7088 | 10.1744 | 0 | 2.5578
| 11 | [10 empty] | 0.212 | 11.916 | 12.6359 | 20.14% | 2.5454 | 10.0905 | 0 | 61.0901 | 0 |  | 0.22 | 3.36 | 4.1071 | 3.9521 | 10.1293 |  | 0.216 | 11.668 | 12.4015 | 20.53% | 2.5454 | 9.8561 | 0 | 61.0901 | 0 |  | 0.146 | 2.668 | 3.1638 | 3.0444 | 13.1494 |  | 0.212 | 11.916 | 12.6359 | 20.14% | 2.5454 | 10.0905 | 0 | 61.0901 | 0 |  | 0.11111 | 3.36 | 3.7373 | 3.5963 | 11.1315 | 0.124 | 2.507 | 2.9281 | 10.1744 | 0 | 2.3663
| 12 | [10 empty] | 0.20667 | 11.9533 | 14.0036 | 11.03% | 1.5451 | 12.4585 | 0 | 37.0833 | 0 |  | 0.08 | 4.34 | 5.1337 | 4.9399 | 4.9192 |  | 0.21333 | 11.6867 | 13.8031 | 11.19% | 1.5451 | 12.258 | 0 | 37.0833 | 0 |  | 0.08 | 3.13 | 3.9237 | 3.7756 | 6.4362 |  | 0.20667 | 11.9533 | 14.0036 | 11.03% | 1.5451 | 12.4585 | 0 | 37.0833 | 0 |  | 0.11111 | 4.34 | 5.4423 | 5.2369 | 4.6402 | 0.078333 | 2.8267 | 3.6038 | 10.1744 | 0 | 1.9226
| 13 | [10 empty] | 0.20667 | 11.9533 | 13.4129 | 14.79% | 1.9833 | 11.4296 | 0 | 47.5997 | 0 |  | 0.08 | 4.34 | 4.905 | 4.7199 | 6.6086 |  | 0.21333 | 11.6867 | 13.1933 | 15.03% | 1.9833 | 11.21 | 0 | 47.5997 | 0 |  | 0.08 | 3.13 | 3.695 | 3.5556 | 8.7727 |  | 0.20667 | 11.9533 | 13.4129 | 14.79% | 1.9833 | 11.4296 | 0 | 47.5997 | 0 |  | 0.11111 | 4.34 | 5.1247 | 4.9313 | 6.3252 | 0.078333 | 2.8267 | 3.3799 | 10.1744 | 0 | 2.05
| 14 | [10 empty] | 0.212 | 11.916 | 12.408 | 21.84% | 2.7102 | 9.6978 | 0 | 65.0452 | 0 |  | 0.22 | 3.36 | 3.8706 | 3.7245 | 11.4441 |  | 0.216 | 11.668 | 12.1693 | 22.27% | 2.7102 | 9.4591 | 0 | 65.0452 | 0 |  | 0.146 | 2.668 | 3.0068 | 2.8934 | 14.7315 |  | 0.212 | 11.916 | 12.408 | 21.84% | 2.7102 | 9.6978 | 0 | 65.0452 | 0 |  | 0.11111 | 3.36 | 3.6179 | 3.4813 | 12.2435 | 0.124 | 2.507 | 2.7948 | 10.1744 | 0 | 2.4792
| 15 | [10 empty] | 0.13444 | 12.0711 | 12.0392 | 25.77% | 3.1024 | 8.9368 | 0 | 74.4578 | 0 |  | 0.11111 | 3.5778 | 3.5514 | 3.4174 | 14.2776 |  | 0.16 | 11.78 | 11.742 | 26.42% | 3.1024 | 8.6396 | 0 | 74.4578 | 0 |  | 0.073333 | 2.8133 | 2.7959 | 2.6904 | 18.1355 |  | 0.13444 | 12.0711 | 12.0392 | 25.77% | 3.1024 | 8.9368 | 0 | 74.4578 | 0 |  | 0.11111 | 3.5778 | 3.5514 | 3.4174 | 14.2776 | 0.063333 | 2.6283 | 2.6133 | 10.1744 | 0 | 2.6513
| 16 | [10 empty] | 0.13444 | 12.0711 | 11.8655 | 27.82% | 3.3004 | 8.5651 | 0 | 79.2101 | 0 |  | 0.11111 | 3.5778 | 3.4079 | 3.2793 | 15.8285 |  | 0.16 | 11.78 | 11.5353 | 28.61% | 3.3004 | 8.2349 | 0 | 79.2101 | 0 |  | 0.073333 | 2.8133 | 2.7012 | 2.5993 | 19.9696 |  | 0.13444 | 12.0711 | 11.8655 | 27.82% | 3.3004 | 8.5651 | 0 | 79.2101 | 0 |  | 0.11111 | 3.5778 | 3.4079 | 3.2793 | 15.8285 | 0.063333 | 2.6283 | 2.5315 | 10.1744 | 0 | 2.737
| 17 | [10 empty] | 0.13444 | 12.0711 | 12.1198 | 24.84% | 3.0104 | 9.1094 | 0 | 72.2503 | 0 |  | 0.11111 | 3.5778 | 3.6181 | 3.4815 | 13.599 |  | 0.16 | 11.78 | 11.838 | 25.43% | 3.0104 | 8.8276 | 0 | 72.2503 | 0 |  | 0.073333 | 2.8133 | 2.8399 | 2.7328 | 17.3252 |  | 0.13444 | 12.0711 | 12.1198 | 24.84% | 3.0104 | 9.1094 | 0 | 72.2503 | 0 |  | 0.11111 | 3.5778 | 3.6181 | 3.4815 | 13.599 | 0.063333 | 2.6283 | 2.6513 | 10.1744 | 0 | 2.6133
| 18 | [10 empty] | 0.13444 | 12.0711 | 12.1574 | 24.41% | 2.9676 | 9.1897 | 0 | 71.2232 | 0 |  | 0.11111 | 3.5778 | 3.6491 | 3.5114 | 13.2918 |  | 0.16 | 11.78 | 11.8827 | 24.97% | 2.9676 | 8.915 | 0 | 71.2232 | 0 |  | 0.073333 | 2.8133 | 2.8604 | 2.7524 | 16.9566 |  | 0.13444 | 12.0711 | 12.1574 | 24.41% | 2.9676 | 9.1897 | 0 | 71.2232 | 0 |  | 0.11111 | 3.5778 | 3.6491 | 3.5114 | 13.2918 | 0.063333 | 2.6283 | 2.669 | 10.1744 | 0 | 2.596
| 19 | [10 empty] | 0.13444 | 12.0711 | 11.8958 | 27.45% | 3.2659 | 8.6298 | 0 | 78.3823 | 0 |  | 0.11111 | 3.5778 | 3.4329 | 3.3033 | 15.5491 |  | 0.16 | 11.78 | 11.5713 | 28.22% | 3.2659 | 8.3054 | 0 | 78.3823 | 0 |  | 0.073333 | 2.8133 | 2.7177 | 2.6151 | 19.6409 |  | 0.13444 | 12.0711 | 11.8958 | 27.45% | 3.2659 | 8.6298 | 0 | 78.3823 | 0 |  | 0.11111 | 3.5778 | 3.4329 | 3.3033 | 15.5491 | 0.063333 | 2.6283 | 2.5457 | 10.1744 | 0 | 2.7217
| 20 | [10 empty] | 0.13444 | 12.0711 | 11.563 | 31.53% | 3.6453 | 7.9177 | 0 | 87.4883 | 0 |  | 0.11111 | 3.5778 | 3.1579 | 3.0387 | 18.8668 |  | 0.16 | 11.78 | 11.1753 | 32.62% | 3.6453 | 7.53 | 0 | 87.4883 | 0 |  | 0.073333 | 2.8133 | 2.5362 | 2.4405 | 23.4915 |  | 0.13444 | 12.0711 | 11.563 | 31.53% | 3.6453 | 7.9177 | 0 | 87.4883 | 0 |  | 0.11111 | 3.5778 | 3.1579 | 3.0387 | 18.8668 | 0.063333 | 2.6283 | 2.389 | 10.1744 | 0 | 2.9003
| 21 | [10 empty] | 0.13444 | 12.0711 | 11.139 | 37.07% | 4.1289 | 7.0101 | 0 | 99.0931 | 0 |  | 0.11111 | 3.5778 | 2.8074 | 2.7015 | 24.0371 |  | 0.16 | 11.78 | 10.6707 | 38.69% | 4.1289 | 6.5418 | 0 | 99.0931 | 0 |  | 0.073333 | 2.8133 | 2.3049 | 2.2179 | 29.2777 |  | 0.13444 | 12.0711 | 11.139 | 37.07% | 4.1289 | 7.0101 | 0 | 99.0931 | 0 |  | 0.11111 | 3.5778 | 2.8074 | 2.7015 | 24.0371 | 0.063333 | 2.6283 | 2.1892 | 10.1744 | 0 | 3.1649
| 22 | [10 empty] | 0.13444 | 12.0711 | 11.2829 | 35.14% | 3.9647 | 7.3182 | 0 | 95.1533 | 0 |  | 0.11111 | 3.5778 | 2.9264 | 2.816 | 22.1429 |  | 0.16 | 11.78 | 10.842 | 36.57% | 3.9647 | 6.8773 | 0 | 95.1533 | 0 |  | 0.073333 | 2.8133 | 2.3834 | 2.2935 | 27.1874 |  | 0.13444 | 12.0711 | 11.2829 | 35.14% | 3.9647 | 7.3182 | 0 | 95.1533 | 0 |  | 0.11111 | 3.5778 | 2.9264 | 2.816 | 22.1429 | 0.063333 | 2.6283 | 2.257 | 10.1744 | 0 | 3.0698
| 23 | [10 empty] | 0.13444 | 12.0711 | 11.5434 | 31.77% | 3.6677 | 7.8757 | 0 | 88.0249 | 0 |  | 0.11111 | 3.5778 | 3.1417 | 3.0231 | 19.0805 |  | 0.16 | 11.78 | 11.152 | 32.89% | 3.6677 | 7.4843 | 0 | 88.0249 | 0 |  | 0.073333 | 2.8133 | 2.5255 | 2.4302 | 23.7357 |  | 0.13444 | 12.0711 | 11.5434 | 31.77% | 3.6677 | 7.8757 | 0 | 88.0249 | 0 |  | 0.11111 | 3.5778 | 3.1417 | 3.0231 | 19.0805 | 0.063333 | 2.6283 | 2.3797 | 10.1744 | 0 | 2.9115
| 24 | [10 empty] | 0.13444 | 12.0711 | 11.2622 | 35.41% | 3.9884 | 7.2738 | 0 | 95.7205 | 0 |  | 0.11111 | 3.5778 | 2.9093 | 2.7995 | 22.4061 |  | 0.16 | 11.78 | 10.8173 | 36.87% | 3.9884 | 6.829 | 0 | 95.7205 | 0 |  | 0.073333 | 2.8133 | 2.3721 | 2.2826 | 27.4798 |  | 0.13444 | 12.0711 | 11.2622 | 35.41% | 3.9884 | 7.2738 | 0 | 95.7205 | 0 |  | 0.11111 | 3.5778 | 2.9093 | 2.7995 | 22.4061 | 0.063333 | 2.6283 | 2.2473 | 10.1744 | 0 | 3.0832
| 25 | [10 empty] | 0.27875 | 13.0813 | 10.799 | 40.01% | 4.3211 | 6.4778 | 0 | 103.7075 | 0 |  | 0.065 | 3.255 | 2.7228 | 2.7228 | 25.938 |  | 0.28875 | 12.6212 | 10.2571 | 42.13% | 4.3211 | 5.936 | 0 | 103.7075 | 0 |  | 0.038125 | 2.4519 | 2.1397 | 2.1397 | 33.0062 |  | 0.2775 | 12.6025 | 10.3305 | 41.83% | 4.3211 | 6.0093 | 0 | 103.7075 | 0 |  | 0.11111 | 2.58 | 1.6703 | 1.6703 | 42.2829 | 0.038125 | 2.4519 | 2.1397 | 10.1744 | 0 | 3.2381
| 26 | [10 empty] | 0.13444 | 12.0711 | 11.4667 | 32.75% | 3.7552 | 7.7115 | 0 | 90.1251 | 0 |  | 0.11111 | 3.5778 | 3.0782 | 2.9621 | 19.9382 |  | 0.16 | 11.78 | 11.0607 | 33.95% | 3.7552 | 7.3055 | 0 | 90.1251 | 0 |  | 0.073333 | 2.8133 | 2.4836 | 2.3899 | 24.7116 |  | 0.13444 | 12.0711 | 11.4667 | 32.75% | 3.7552 | 7.7115 | 0 | 90.1251 | 0 |  | 0.11111 | 3.5778 | 3.0782 | 2.9621 | 19.9382 | 0.063333 | 2.6283 | 2.3436 | 10.1744 | 0 | 2.9564
| 27 | [10 empty] | 0.13444 | 12.0711 | 12.0969 | 25.1% | 3.0366 | 9.0603 | 0 | 72.8788 | 0 |  | 0.11111 | 3.5778 | 3.5991 | 3.4633 | 13.7897 |  | 0.16 | 11.78 | 11.8107 | 25.71% | 3.0366 | 8.774 | 0 | 72.8788 | 0 |  | 0.073333 | 2.8133 | 2.8274 | 2.7207 | 17.5533 |  | 0.13444 | 12.0711 | 12.0969 | 25.1% | 3.0366 | 9.0603 | 0 | 72.8788 | 0 |  | 0.11111 | 3.5778 | 3.5991 | 3.4633 | 13.7897 | 0.063333 | 2.6283 | 2.6405 | 10.1744 | 0 | 2.624
| 28 | [10 empty] | 0.212 | 11.916 | 12.3868 | 22% | 2.7255 | 9.6613 | 0 | 65.4131 | 0 |  | 0.22 | 3.36 | 3.8486 | 3.7034 | 11.5746 |  | 0.216 | 11.668 | 12.1477 | 22.44% | 2.7255 | 9.4222 | 0 | 65.4131 | 0 |  | 0.146 | 2.668 | 2.9922 | 2.8793 | 14.8872 |  | 0.212 | 11.916 | 12.3868 | 22% | 2.7255 | 9.6613 | 0 | 65.4131 | 0 |  | 0.11111 | 3.36 | 3.6068 | 3.4707 | 12.3507 | 0.124 | 2.507 | 2.7824 | 10.1744 | 0 | 2.4902
| 29 | [10 empty] | 0.212 | 11.916 | 12.7384 | 19.4% | 2.4713 | 10.2671 | 0 | 59.3118 | 0 |  | 0.22 | 3.36 | 4.2134 | 4.0544 | 9.5863 |  | 0.216 | 11.668 | 12.5059 | 19.76% | 2.4713 | 10.0346 | 0 | 59.3118 | 0 |  | 0.146 | 2.668 | 3.2344 | 3.1123 | 12.4881 |  | 0.212 | 11.916 | 12.7384 | 19.4% | 2.4713 | 10.2671 | 0 | 59.3118 | 0 |  | 0.11111 | 3.36 | 3.791 | 3.648 | 10.6544 | 0.124 | 2.507 | 2.988 | 10.1744 | 0 | 2.3188
| 30 | [10 empty] | 0.212 | 11.916 | 12.9133 | 18.16% | 2.3449 | 10.5684 | 0 | 56.2764 | 0 |  | 0.22 | 3.36 | 4.3949 | 4.2291 | 8.7201 |  | 0.216 | 11.668 | 12.6841 | 18.49% | 2.3449 | 10.3392 | 0 | 56.2764 | 0 |  | 0.146 | 2.668 | 3.3548 | 3.2282 | 11.4236 |  | 0.212 | 11.916 | 12.9133 | 18.16% | 2.3449 | 10.5684 | 0 | 56.2764 | 0 |  | 0.11111 | 3.36 | 3.8827 | 3.7362 | 9.8705 | 0.124 | 2.507 | 3.0903 | 10.1744 | 0 | 2.2421
| 31 | [10 empty] | 0.212 | 11.916 | 12.476 | 21.33% | 2.661 | 9.815 | 0 | 63.8648 | 0 |  | 0.22 | 3.36 | 3.9412 | 3.7924 | 11.0352 |  | 0.216 | 11.668 | 12.2386 | 21.74% | 2.661 | 9.5776 | 0 | 63.8648 | 0 |  | 0.146 | 2.668 | 3.0537 | 2.9385 | 14.2423 |  | 0.212 | 11.916 | 12.476 | 21.33% | 2.661 | 9.815 | 0 | 63.8648 | 0 |  | 0.11111 | 3.36 | 3.6535 | 3.5156 | 11.904 | 0.124 | 2.507 | 2.8346 | 10.1744 | 0 | 2.4444
[7 empty] | kWh/rok |  | kWh/rok | kWh/rok | kWh/rok | [7 empty] | 12996.3873 | 0 | kWh/rok |  | SCOP | 4.0122 | 3.8607 | 2378.0103 | PLN | [7 empty] | 12996.3873 | 0 | kWh/rok |  | SCOP | 3.2889 | 3.165 | 3008.2644 | PLN | [7 empty] | 12996.3873 | 0 | kWh/rok |  | SCOP | 3.8286 | 3.6809 | 2588.4573 |  |  | 1287.044 | 3710.7558 | 2.907 | 760.7406 | PLN
[23 empty] | CO 35 | [15 empty] | CO 55 | [15 empty] | CO 55 |  |  |  | SCOP cwu |  | 3.5261
229

## 251.A10 (hidden)
Vitocal 250-A AWO-E-AC-AF 251.A10
|  | -20 | -15 | -7 | 2 | 7 | 10 | 20 | 30 |  | 35 | -20 | -15 | -7 | 2 | 7 | 10 | 12 | 15 | 20 | 30
VTS | 35 | [9 empty] | Q | 6.72 | 7.72 | 9.7 | 10.97 | 11.95 | 15.84 | 16.818 | 18.285 | 20.73 | 22.4
Q |  | 6.72 | 7.72 | 9.7 | 10.97 | 11.95 | 15.84 | 20.73 | 22.4 |  | a= | 0.2 | 0.2475 | 0.14111 | 0.196 | 1.2967 | 0.489 |  |  | 0.167
COP |  | 2.39 | 2.66 | 3.16 | 4.46 | 5.31 | 5.85 | 8.55 | 8.87 |  | b= | 10.72 | 11.4325 | 10.6878 | 10.578 | 2.8733 | 10.95 |  |  | 17.39
|  | 6.72 | 7.72 | 9.7 | 10.97 | 11.95 | 15.84 | 20.73 | 22.4 |  | weryfikacja
VTS | 45 | [9 empty] | Q= | 6.72 | 7.72 | 9.7 | 10.97 | 11.95 | 15.84 | 16.818 | 18.285 | 20.73 | 22.4
Q |  | 6.32 | 7.3 | 8.23 | 9.86 | 10.72 | 13.22 | 20.24 | 22.96 |  | COP | 2.39 | 2.66 | 3.16 | 4.46 | 5.31 | 5.85 | 6.39 | 7.2 | 8.55 | 8.87
COP |  | 2.05 | 2.27 | 2.67 | 3.55 | 4.14 | 4.52 | 6.18 | 9.07 |  | a= | 0.054 | 0.0625 | 0.14444 | 0.17 | 0.18 | 0.27 |  |  | 0.032
VTS | 55 | [9 empty] | b= | 3.47 | 3.5975 | 4.1711 | 4.12 | 4.05 | 3.15 |  |  | 7.91
Q |  | 6.12 | 7.14 | 9.18 | 10.86 | 11.86 | 15.16 | 19.69 | 21.88 |  | weryfikacja
COP45-55 |  | 1.835 | 2.035 | 2.4 | 3.075 | 3.555 | 3.88 | 5.36 | 7.55 |  | COP= | 2.39 | 2.66 | 3.16 | 4.46 | 5.31 | 5.85 | 6.39 | 7.2 | 8.55 | 8.87
Qmax |  | 6.12 | 7.14 | 9.18 | 10.86 | 11.86 | 15.16 | 19.69 | 21.88 |  | 45 | -20 | -15 | -7 | 2 | 7 | 10 | 12 | 15 | 20 | 30
COP55 |  | 1.62 | 1.8 | 2.13 | 2.6 | 2.97 | 3.24 | 4.54 | 6.03 |  | Q | 6.32 | 7.3 | 8.23 | 9.86 | 10.72 | 13.22 | 14.624 | 16.73 | 20.24 | 22.96
Czynnik |  |  |  | R290 | [6 empty] | a= | 0.196 | 0.11625 | 0.18111 | 0.172 | 0.83333 | 0.702 |  |  | 0.272
Napełnienie |  |  |  | 2 | kg | [5 empty] | b= | 10.24 | 9.0438 | 9.4978 | 9.516 | 4.8867 | 6.2 |  |  | 14.8
Moc akustyczna wg ErP A7/W55 |  |  |  | 54 | [6 empty] | weryfikacja
Moc akustyczna w nocy |  |  |  | 50 | [6 empty] | Q= | 6.32 | 7.3 | 8.23 | 9.86 | 10.72 | 13.22 | 14.624 | 16.73 | 20.24 | 22.96
Moc akustyczna maksymalna A7/W55 |  |  |  | 56 | [6 empty] | COP | 2.05 | 2.27 | 2.67 | 3.55 | 4.14 | 4.52 | 4.852 | 5.35 | 6.18 | 9.07
[11 empty] | a= | 0.044 | 0.05 | 0.097778 | 0.118 | 0.12667 | 0.166 |  |  | 0.289
COP A7/W35 A2/W35 A7/W35 | [10 empty] | b= | 2.93 | 3.02 | 3.3544 | 3.314 | 3.2533 | 2.86 |  |  | 0.4
3,16 ¦ 4,46 ¦ 5,31 | [10 empty] | weryfikacja
[11 empty] | COP= | 2.05 | 2.27 | 2.67 | 3.55 | 4.14 | 4.52 | 4.852 | 5.35 | 6.18 | 9.07
40783 | [10 empty] | 55 | -20 | -15 | -7 | 2 | 7 | 10 | 12 | 15 | 20 | 30
14.72 | [10 empty] | Q | 6.12 | 7.14 | 9.18 | 10.86 | 11.86 | 15.16 | 16.066 | 17.425 | 19.69 | 21.88
14.12 | [10 empty] | a= | 0.204 | 0.255 | 0.18667 | 0.2 | 1.1 | 0.453 |  |  | 0.219
14.12 | [10 empty] | b= | 10.2 | 10.965 | 10.4867 | 10.46 | 4.16 | 10.63 |  |  | 15.31
14.32 | [10 empty] | weryfikacja
[11 empty] | Q= | 6.12 | 7.14 | 9.18 | 10.86 | 11.86 | 15.16 | 16.066 | 17.425 | 19.69 | 21.88
[11 empty] | COP | 1.835 | 2.035 | 2.4 | 3.075 | 3.555 | 3.88 | 4.176 | 4.62 | 5.36 | 7.55
[11 empty] | a= | 0.04 | 0.045625 | 0.075 | 0.096 | 0.10833 | 0.148 |  |  | 0.219
System ogrzewania | [10 empty] | b= | 2.635 | 2.7194 | 2.925 | 2.883 | 2.7967 | 2.4 |  |  | 0.98
Grzejniki niskotemperaturowe 55/45 | [10 empty] | weryfikacja
[11 empty] | COP= | 1.835 | 2.035 | 2.4 | 3.075 | 3.555 | 3.88 | 4.176 | 4.62 | 5.36 | 7.55
Budynek |  | -20 | -15 | -7 | 2 | 7 | 10 | 12 | 15 | 20 | 30
Qbudynek= |  | 6.132 | 5.3655 | 4.1391 | 2.7594 | 1.9929 | 1.533 | 1.2264 | 0.7665
a= | -0.1533
b= | 3.066
Sprawdzanie punktów przecięcia mocy budynku i mocy pompy ciepła
x= |  | -19.9664 | -19.3461 | -21.8276 | -20.9284 | -0.8729 | -12.4757 | -12.4757 | -12.4757 | -32.8875 | -32.8875
|  | -19.9664 | brak | brak | brak | brak | brak | brak | brak | brak | brak
PUNKT BIWALENTNY |  | -19.9664 | -20
Klasa efektywności energetycznej ogrzewania pomieszczeń
Klimat umiarkowany, zastosowanie niskotemperaturowe | [5 empty] | A+++
Klimat umiarkowany, zastosowanie średniotemperaturowe | [5 empty] | A+++

## 251.A13 (hidden)
Vitocal 250-A AWO-E-AC-AF 251.A13
|  | -20 | -15 | -7 | 2 | 7 | 10 | 20 | 30 |  | 35 | -20 | -15 | -7 | 2 | 7 | 10 | 12 | 15 | 20 | 30
VTS | 35 | [9 empty] | Q | 7.77 | 8.9 | 11.13 | 12.34 | 13.4 | 17.2 | 18.286 | 19.915 | 22.63 | 23.34
Q |  | 7.77 | 8.9 | 11.13 | 12.34 | 13.4 | 17.2 | 22.63 | 23.34 |  | a= | 0.226 | 0.27875 | 0.13444 | 0.212 | 1.2667 | 0.543 |  |  | 0.071
COP |  | 2.3 | 2.53 | 2.97 | 3.98 | 5.21 | 5.71 | 8.17 | 8.75 |  | b= | 12.29 | 13.0813 | 12.0711 | 11.916 | 4.5333 | 11.77 |  |  | 21.21
|  | 7.77 | 8.9 | 11.13 | 12.34 | 13.4 | 17.2 | 22.63 | 23.34 |  | weryfikacja
VTS | 45 | [9 empty] | Q= | 7.77 | 8.9 | 11.13 | 12.34 | 13.4 | 17.2 | 18.286 | 19.915 | 22.63 | 23.34
Q |  | 7.32 | 8.44 | 10.66 | 12.1 | 13.18 | 16.6 | 22.03 | 23.65 |  | COP | 2.3 | 2.53 | 2.97 | 3.98 | 5.21 | 5.71 | 6.202 | 6.94 | 8.17 | 8.75
COP |  | 2 | 2.2 | 2.56 | 3.29 | 4.1 | 4.37 | 5.89 | 8.46 |  | a= | 0.046 | 0.055 | 0.11222 | 0.246 | 0.16667 | 0.246 |  |  | 0.058
VTS | 55 | [9 empty] | b= | 3.22 | 3.355 | 3.7556 | 3.488 | 4.0433 | 3.25 |  |  | 7.01
Q |  | 7 | 8.29 | 10.6 | 12.28 | 13.33 | 17.27 | 20.65 | 22.88 |  | weryfikacja
COP45-55 |  | 1.905 | 2.09 | 2.43 | 3.06 | 3.75 | 4.015 | 5.345 | 7.415 |  | COP= | 2.3 | 2.53 | 2.97 | 3.98 | 5.21 | 5.71 | 6.202 | 6.94 | 8.17 | 8.75
Qmax |  | 7 | 8.29 | 10.6 | 12.28 | 13.33 | 17.27 | 20.65 | 22.88 |  | 45 | -20 | -15 | -7 | 2 | 7 | 10 | 12 | 15 | 20 | 30
COP55 |  | 1.81 | 1.98 | 2.3 | 2.83 | 3.4 | 3.66 | 4.8 | 6.37 |  | Q | 7.32 | 8.44 | 10.66 | 12.1 | 13.18 | 16.6 | 17.686 | 19.315 | 22.03 | 23.65
Czynnik |  |  |  | R290 | [6 empty] | a= | 0.224 | 0.2775 | 0.16 | 0.216 | 1.14 | 0.543 |  |  | 0.162
Napełnienie |  |  |  | 2 | kg | [5 empty] | b= | 11.8 | 12.6025 | 11.78 | 11.668 | 5.2 | 11.17 |  |  | 18.79
Moc akustyczna wg ErP A7/W55 |  |  |  | 54 | [6 empty] | weryfikacja
Moc akustyczna w nocy |  |  |  | 50 | [6 empty] | Q= | 7.32 | 8.44 | 10.66 | 12.1 | 13.18 | 16.6 | 17.686 | 19.315 | 22.03 | 23.65
Moc akustyczna maksymalna A7/W55 |  |  |  | 56 | [6 empty] | COP | 2 | 2.2 | 2.56 | 3.29 | 4.1 | 4.37 | 4.674 | 5.13 | 5.89 | 8.46
[11 empty] | a= | 0.04 | 0.045 | 0.081111 | 0.162 | 0.09 | 0.152 |  |  | 0.257
COP A7/W35 A2/W35 A7/W35 | [10 empty] | b= | 2.8 | 2.875 | 3.1278 | 2.966 | 3.47 | 2.85 |  |  | 0.75
2,97 ¦ 3,98 ¦ 5,21 | [10 empty] | weryfikacja
[11 empty] | COP= | 2 | 2.2 | 2.56 | 3.29 | 4.1 | 4.37 | 4.674 | 5.13 | 5.89 | 8.46
40783 | [10 empty] | 55 | -20 | -15 | -7 | 2 | 7 | 10 | 12 | 15 | 20 | 30
15.77 | [10 empty] | Q | 7 | 8.29 | 10.6 | 12.28 | 13.33 | 17.27 | 17.946 | 18.96 | 20.65 | 22.88
15 | [10 empty] | a= | 0.258 | 0.28875 | 0.18667 | 0.21 | 1.3133 | 0.338 |  |  | 0.223
15 | [10 empty] | b= | 12.16 | 12.6212 | 11.9067 | 11.86 | 4.1367 | 13.89 |  |  | 16.19
15.32 | [10 empty] | weryfikacja
[11 empty] | Q= | 7 | 8.29 | 10.6 | 12.28 | 13.33 | 17.27 | 17.946 | 18.96 | 20.65 | 22.88
[11 empty] | COP | 1.905 | 2.09 | 2.43 | 3.06 | 3.75 | 4.015 | 4.281 | 4.68 | 5.345 | 7.415
[11 empty] | a= | 0.037 | 0.0425 | 0.07 | 0.138 | 0.088333 | 0.133 |  |  | 0.207
System ogrzewania | [10 empty] | b= | 2.645 | 2.7275 | 2.92 | 2.784 | 3.1317 | 2.685 |  |  | 1.205
Grzejniki niskotemperaturowe 55/45 | [10 empty] | weryfikacja
[11 empty] | COP= | 1.905 | 2.09 | 2.43 | 3.06 | 3.75 | 4.015 | 4.281 | 4.68 | 5.345 | 7.415
Budynek |  | -20 | -15 | -7 | 2 | 7 | 10 | 12 | 15 | 20 | 30
Qbudynek= |  | 6.132 | 5.3655 | 4.1391 | 2.7594 | 1.9929 | 1.533 | 1.2264 | 0.7665
a= | -0.1533
b= | 3.066
Sprawdzanie punktów przecięcia mocy budynku i mocy pompy ciepła
x= |  | -22.1104 | -21.6158 | -26.0045 | -24.2059 | -0.73002 | -22.0313 | -22.0313 | -22.0313 | -34.8764 | -34.8764
|  | brak | brak | brak | brak | brak | brak | brak | brak | brak | brak
PUNKT BIWALENTNY |  | 0 | -20
Klasa efektywności energetycznej ogrzewania pomieszczeń
Klimat umiarkowany, zastosowanie niskotemperaturowe | [5 empty] | A+++
Klimat umiarkowany, zastosowanie średniotemperaturowe | [5 empty] | A++

## 151.A10 (hidden)
Vitocal 150-A AWO-E-AC-AF 151.A10
|  | -20 | -15 | -7 | 2 | 7 | 10 | 20 | 30 |  | 35 | -20 | -15 | -7 | 2 | 7 | 10 | 12 | 15 | 20 | 30
VTS | 35 | [9 empty] | Q | 6.72 | 7.72 | 9.7 | 10.97 | 11.95 | 15.84 | 16.818 | 18.285 | 20.73 | 22.4
Q |  | 6.72 | 7.72 | 9.7 | 10.97 | 11.95 | 15.84 | 20.73 | 22.4 |  | a= | 0.2 | 0.2475 | 0.14111 | 0.196 | 1.2967 | 0.489 |  |  | 0.167
COP |  | 2.15 | 2.39 | 3 | 4.1 | 5 | 5.27 | 7.7 | 7.98 |  | b= | 10.72 | 11.4325 | 10.6878 | 10.578 | 2.8733 | 10.95 |  |  | 17.39
|  | 6.72 | 7.72 | 9.7 | 10.97 | 11.95 | 15.84 | 20.73 | 22.4 |  | weryfikacja
VTS | 45 | [9 empty] | Q= | 6.72 | 7.72 | 9.7 | 10.97 | 11.95 | 15.84 | 16.818 | 18.285 | 20.73 | 22.4
Q |  | 6.32 | 7.3 | 9.23 | 10.86 | 10.72 | 13.02 | 20.24 | 22.96 |  | COP | 2.15 | 2.39 | 3 | 4.1 | 5 | 5.27 | 5.756 | 6.485 | 7.7 | 7.98
COP |  | 1.85 | 2.04 | 2.4 | 3.2 | 3.73 | 4.07 | 5.56 | 8.16 |  | a= | 0.048 | 0.07625 | 0.12222 | 0.18 | 0.09 | 0.243 |  |  | 0.028
VTS | 55 | [9 empty] | b= | 3.11 | 3.5337 | 3.8556 | 3.74 | 4.37 | 2.84 |  |  | 7.14
Q |  | 6.12 | 7.14 | 9.18 | 10.86 | 11.86 | 15.16 | 19.69 | 21.88 |  | weryfikacja
COP45-55 |  | 1.655 | 1.83 | 2.16 | 2.77 | 3.2 | 3.495 | 4.825 | 6.795 |  | COP= | 2.15 | 2.39 | 3 | 4.1 | 5 | 5.27 | 5.756 | 6.485 | 7.7 | 7.98
Qmax |  | 6.12 | 7.14 | 9.18 | 10.86 | 11.86 | 15.16 | 19.69 | 21.88 |  | 45 | -20 | -15 | -7 | 2 | 7 | 10 | 12 | 15 | 20 | 30
COP55 |  | 1.46 | 1.62 | 1.92 | 2.34 | 2.67 | 2.92 | 4.09 | 5.43 |  | Q | 6.32 | 7.3 | 9.23 | 10.86 | 10.72 | 13.02 | 14.464 | 16.63 | 20.24 | 22.96
Czynnik |  |  |  | R290 | [6 empty] | a= | 0.196 | 0.24125 | 0.18111 | -0.028 | 0.76667 | 0.722 |  |  | 0.272
Napełnienie |  |  |  | 2 | kg | [5 empty] | b= | 10.24 | 10.9188 | 10.4978 | 10.916 | 5.3533 | 5.8 |  |  | 14.8
Moc akustyczna wg ErP A7/W55 |  |  |  | 59 | [6 empty] | weryfikacja
Moc akustyczna w nocy |  |  |  | 59 | [6 empty] | Q= | 6.32 | 7.3 | 9.23 | 10.86 | 10.72 | 13.02 | 14.464 | 16.63 | 20.24 | 22.96
Moc akustyczna maksymalna A7/W55 |  |  |  | 66 | [6 empty] | COP | 1.85 | 2.04 | 2.4 | 3.2 | 3.73 | 4.07 | 4.368 | 4.815 | 5.56 | 8.16
[11 empty] | a= | 0.038 | 0.045 | 0.088889 | 0.106 | 0.11333 | 0.149 |  |  | 0.26
COP A7/W35 A2/W35 A7/W35 | [10 empty] | b= | 2.61 | 2.715 | 3.0222 | 2.988 | 2.9367 | 2.58 |  |  | 0.36
3 ¦ 4,1 ¦ 5 | [10 empty] | weryfikacja
[11 empty] | COP= | 1.85 | 2.04 | 2.4 | 3.2 | 3.73 | 4.07 | 4.368 | 4.815 | 5.56 | 8.16
40783 | [10 empty] | 55 | -20 | -15 | -7 | 2 | 7 | 10 | 12 | 15 | 20 | 30
14.72 | [10 empty] | Q | 6.12 | 7.14 | 9.18 | 10.86 | 11.86 | 15.16 | 16.066 | 17.425 | 19.69 | 21.88
14.12 | [10 empty] | a= | 0.204 | 0.255 | 0.18667 | 0.2 | 1.1 | 0.453 |  |  | 0.219
14.12 | [10 empty] | b= | 10.2 | 10.965 | 10.4867 | 10.46 | 4.16 | 10.63 |  |  | 15.31
14.32 | [10 empty] | weryfikacja
[11 empty] | Q= | 6.12 | 7.14 | 9.18 | 10.86 | 11.86 | 15.16 | 16.066 | 17.425 | 19.69 | 21.88
[11 empty] | COP | 1.655 | 1.83 | 2.16 | 2.77 | 3.2 | 3.495 | 3.761 | 4.16 | 4.825 | 6.795
[11 empty] | a= | 0.035 | 0.04125 | 0.067778 | 0.086 | 0.098333 | 0.133 |  |  | 0.197
System ogrzewania | [10 empty] | b= | 2.355 | 2.4488 | 2.6344 | 2.598 | 2.5117 | 2.165 |  |  | 0.885
Grzejniki niskotemperaturowe 55/45 | [10 empty] | weryfikacja
[11 empty] | COP= | 1.655 | 1.83 | 2.16 | 2.77 | 3.2 | 3.495 | 3.761 | 4.16 | 4.825 | 6.795
Budynek |  | -20 | -15 | -7 | 2 | 7 | 10 | 12 | 15 | 20 | 30
Qbudynek= |  | 6.132 | 5.3655 | 4.1391 | 2.7594 | 1.9929 | 1.533 | 1.2264 | 0.7665
a= | -0.1533
b= | 3.066
Sprawdzanie punktów przecięcia mocy budynku i mocy pompy ciepła
x= |  | -19.9664 | -19.3461 | -21.8276 | -20.9284 | -0.8729 | -12.4757 | -12.4757 | -12.4757 | -32.8875 | -32.8875
|  | -19.9664 | brak | brak | brak | brak | brak | brak | brak | brak | brak
PUNKT BIWALENTNY |  | -19.9664 | -20
Klasa efektywności energetycznej ogrzewania pomieszczeń
Klimat umiarkowany, zastosowanie niskotemperaturowe | [5 empty] | A+++
Klimat umiarkowany, zastosowanie średniotemperaturowe | [5 empty] | A++

## 151.A13 (hidden)
Vitocal 150-A AWO-E-AC-AF 151.A13
|  | -20 | -15 | -7 | 2 | 7 | 10 | 20 | 30 |  | 35 | -20 | -15 | -7 | 2 | 7 | 10 | 12 | 15 | 20 | 30
VTS | 35 | [9 empty] | Q | 7.77 | 8.9 | 11.13 | 12.34 | 13.4 | 14.02 | 15.742 | 18.325 | 22.63 | 23.34
Q |  | 7.77 | 8.9 | 11.13 | 12.34 | 13.4 | 14.02 | 22.63 | 23.34 |  | a= | 0.226 | 0.27875 | 0.13444 | 0.212 | 0.20667 | 0.861 |  |  | 0.071
COP |  | 2.07 | 2.28 | 2.8 | 3.8 | 4.9 | 5.14 | 7.35 | 7.88 |  | b= | 12.29 | 13.0813 | 12.0711 | 11.916 | 11.9533 | 5.41 |  |  | 21.21
|  | 7.77 | 8.9 | 11.13 | 12.34 | 13.4 | 14.02 | 22.63 | 23.34 |  | weryfikacja
VTS | 45 | [9 empty] | Q= | 7.77 | 8.9 | 11.13 | 12.34 | 13.4 | 14.02 | 15.742 | 18.325 | 22.63 | 23.34
Q |  | 7.32 | 8.44 | 10.66 | 12.1 | 13.18 | 13.82 | 22.03 | 23.65 |  | COP | 2.07 | 2.28 | 2.8 | 3.8 | 4.9 | 5.14 | 5.582 | 6.245 | 7.35 | 7.88
COP |  | 1.8 | 1.98 | 2.3 | 2.96 | 3.69 | 3.93 | 5.3 | 7.61 |  | a= | 0.042 | 0.065 | 0.11111 | 0.22 | 0.08 | 0.221 |  |  | 0.053
VTS | 55 | [9 empty] | b= | 2.91 | 3.255 | 3.5778 | 3.36 | 4.34 | 2.93 |  |  | 6.29
Q |  | 7 | 8.29 | 10.6 | 12.28 | 13.33 | 17.27 | 20.65 | 22.88 |  | weryfikacja
COP45-55 |  | 1.715 | 1.88 | 2.185 | 2.755 | 3.375 | 3.61 | 4.81 | 6.67 |  | COP= | 2.07 | 2.28 | 2.8 | 3.8 | 4.9 | 5.14 | 5.582 | 6.245 | 7.35 | 7.88
Qmax |  | 7 | 8.29 | 10.6 | 12.28 | 13.33 | 17.27 | 20.65 | 22.88 |  | 45 | -20 | -15 | -7 | 2 | 7 | 10 | 12 | 15 | 20 | 30
COP55 |  | 1.63 | 1.78 | 2.07 | 2.55 | 3.06 | 3.29 | 4.32 | 5.73 |  | Q | 7.32 | 8.44 | 10.66 | 12.1 | 13.18 | 13.82 | 15.462 | 17.925 | 22.03 | 23.65
Czynnik |  |  |  | R290 | [6 empty] | a= | 0.224 | 0.2775 | 0.16 | 0.216 | 0.21333 | 0.821 |  |  | 0.162
Napełnienie |  |  |  | 2 | kg | [5 empty] | b= | 11.8 | 12.6025 | 11.78 | 11.668 | 11.6867 | 5.61 |  |  | 18.79
Moc akustyczna wg ErP A7/W55 |  |  |  | 59 | [6 empty] | weryfikacja
Moc akustyczna w nocy |  |  |  | 59 | [6 empty] | Q= | 7.32 | 8.44 | 10.66 | 12.1 | 13.18 | 13.82 | 15.462 | 17.925 | 22.03 | 23.65
Moc akustyczna maksymalna A7/W55 |  |  |  | 66 | [6 empty] | COP | 1.8 | 1.98 | 2.3 | 2.96 | 3.69 | 3.93 | 4.204 | 4.615 | 5.3 | 7.61
[11 empty] | a= | 0.036 | 0.04 | 0.073333 | 0.146 | 0.08 | 0.137 |  |  | 0.231
COP A7/W35 A2/W35 A7/W35 | [10 empty] | b= | 2.52 | 2.58 | 2.8133 | 2.668 | 3.13 | 2.56 |  |  | 0.68
2,8 ¦ 3,8 ¦ 4,9 | [10 empty] | weryfikacja
[11 empty] | COP= | 1.8 | 1.98 | 2.3 | 2.96 | 3.69 | 3.93 | 4.204 | 4.615 | 5.3 | 7.61
40783 | [10 empty] | 55 | -20 | -15 | -7 | 2 | 7 | 10 | 12 | 15 | 20 | 30
15.77 | [10 empty] | Q | 7 | 8.29 | 10.6 | 12.28 | 13.33 | 17.27 | 17.946 | 18.96 | 20.65 | 22.88
15 | [10 empty] | a= | 0.258 | 0.28875 | 0.18667 | 0.21 | 1.3133 | 0.338 |  |  | 0.223
15 | [10 empty] | b= | 12.16 | 12.6212 | 11.9067 | 11.86 | 4.1367 | 13.89 |  |  | 16.19
15.32 | [10 empty] | weryfikacja
[11 empty] | Q= | 7 | 8.29 | 10.6 | 12.28 | 13.33 | 17.27 | 17.946 | 18.96 | 20.65 | 22.88
[11 empty] | COP | 1.715 | 1.88 | 2.185 | 2.755 | 3.375 | 3.61 | 3.85 | 4.21 | 4.81 | 6.67
[11 empty] | a= | 0.033 | 0.038125 | 0.063333 | 0.124 | 0.078333 | 0.12 |  |  | 0.186
System ogrzewania | [10 empty] | b= | 2.375 | 2.4519 | 2.6283 | 2.507 | 2.8267 | 2.41 |  |  | 1.09
Grzejniki niskotemperaturowe 55/45 | [10 empty] | weryfikacja
[11 empty] | COP= | 1.715 | 1.88 | 2.185 | 2.755 | 3.375 | 3.61 | 3.85 | 4.21 | 4.81 | 6.67
Budynek |  | -20 | -15 | -7 | 2 | 7 | 10 | 12 | 15 | 20 | 30
Qbudynek= |  | 6.132 | 5.3655 | 4.1391 | 2.7594 | 1.9929 | 1.533 | 1.2264 | 0.7665
a= | -0.1533
b= | 3.066
Sprawdzanie punktów przecięcia mocy budynku i mocy pompy ciepła
x= |  | -22.1104 | -21.6158 | -26.0045 | -24.2059 | -0.73002 | -22.0313 | -22.0313 | -22.0313 | -34.8764 | -34.8764
|  | brak | brak | brak | brak | brak | brak | brak | brak | brak | brak
PUNKT BIWALENTNY |  | 0 | -20
Klasa efektywności energetycznej ogrzewania pomieszczeń
Klimat umiarkowany, zastosowanie niskotemperaturowe | [5 empty] | A+++
Klimat umiarkowany, zastosowanie średniotemperaturowe | [5 empty] | A++

## D16 (hidden)
Vitocal 200-S AWB-E(-AC) 201.D16
|  | -20 | -15 | -7 | 2 | 7 | 10 | 20 | 30 |  | 35 | -20 | -15 | -7 | 2 | 7 | 10 | 12 | 15 | 20 | 30
VTS | 35 | [9 empty] | Q | 7.7 | 8.78 | 11.6 | 11.18 | 14.7 | 16 | 16.476 | 17.19 | 18.38 | 21.15
Q |  | 7.7 | 8.78 | 11.6 | 7.02 | 10.11 | 10.64 | 12.89 | 15.76 |  | a= | 0.216 | 0.3525 | -0.046667 | 0.704 | 0.43333 | 0.238 |  |  | 0.277
COP |  | 2.1 | 2.37 | 3 | 3.94 | 4.95 | 5.35 | 6.71 | 8.9 |  | b= | 12.02 | 14.0675 | 11.2733 | 9.772 | 11.6667 | 13.62 |  |  | 12.84
|  | 7.7 | 8.78 | 11.6 | 11.18 | 14.7 | 16 | 18.38 | 21.15 |  | weryfikacja
VTS | 45 | [9 empty] | Q= | 7.7 | 8.78 | 11.6 | 11.18 | 14.7 | 16 | 16.476 | 17.19 | 18.38 | 21.15
Q |  | 8.11 | 9.28 | 11.07 | 10.95 | 11.67 | 15.36 | 17.01 | 19.5 |  | COP | 2.1 | 2.37 | 3 | 3.94 | 4.95 | 5.35 | 5.622 | 6.03 | 6.71 | 8.9
COP |  | 1.8 | 2.06 | 2.43 | 3.12 | 3.78 | 4.07 | 5.02 | 6.38 |  | a= | 0.054 | 0.07875 | 0.10444 | 0.202 | 0.13333 | 0.136 |  |  | 0.219
VTS | 55 | [9 empty] | b= | 3.18 | 3.5513 | 3.7311 | 3.536 | 4.0167 | 3.99 |  |  | 2.33
Q |  | 6.055 | 8.65 | 10.7 | 10.36 | 11.16 | 14.73 | 16.44 | 18.82 |  | weryfikacja
COP |  | 1.795 | 1.925 | 2.325 | 2.85 | 3.39 | 3.645 | 4.49 | 5.67 |  | COP= | 2.1 | 2.37 | 3 | 3.94 | 4.95 | 5.35 | 5.622 | 6.03 | 6.71 | 8.9
Qmax |  | 6.06 | 8.65 | 10.7 | 10.36 | 11.16 | 14.73 | 16.44 | 18.82 |  | 45 | -20 | -15 | -7 | 2 | 7 | 10 | 12 | 15 | 20 | 30
COP |  | 1.79 | 1.79 | 2.22 | 2.58 | 3 | 3.22 | 3.96 | 4.96 |  | Q | 8.11 | 9.28 | 11.07 | 10.95 | 11.67 | 15.36 | 15.69 | 16.185 | 17.01 | 19.5
Czynnik |  |  |  | R410A | [6 empty] | a= | 0.234 | 0.22375 | -0.013333 | 0.144 | 1.23 | 0.165 |  |  | 0.249
Napełnienie |  |  |  | 3.6 | kg | [5 empty] | b= | 12.79 | 12.6363 | 10.9767 | 10.662 | 3.06 | 13.71 |  |  | 12.03
Moc akustyczna wg ErP A7/W55 |  |  |  | 56 | [6 empty] | weryfikacja
Moc akustyczna w nocy |  |  |  | 55 | [6 empty] | Q= | 8.11 | 9.28 | 11.07 | 10.95 | 11.67 | 15.36 | 15.69 | 16.185 | 17.01 | 19.5
Moc akustyczna maksymalna A7/W55 |  |  |  | 61 | [6 empty] | COP | 1.8 | 2.06 | 2.43 | 3.12 | 3.78 | 4.07 | 4.26 | 4.545 | 5.02 | 6.38
[11 empty] | a= | 0.052 | 0.04625 | 0.076667 | 0.132 | 0.096667 | 0.095 |  |  | 0.136
COP A7/W35 A2/W35 A7/W35 | [10 empty] | b= | 2.84 | 2.7538 | 2.9667 | 2.856 | 3.1033 | 3.12 |  |  | 2.3
3 ¦ 3,94 ¦ 4,95 | [10 empty] | weryfikacja
[11 empty] | COP= | 1.8 | 2.06 | 2.43 | 3.12 | 3.78 | 4.07 | 4.26 | 4.545 | 5.02 | 6.38
47569 | [10 empty] | 55 | -20 | -15 | -7 | 2 | 7 | 10 | 12 | 15 | 20 | 30
16.7 | [10 empty] | Q | 6.06 | 8.65 | 10.7 | 10.36 | 11.16 | 14.73 | 15.072 | 15.585 | 16.44 | 18.82
15.06 | [10 empty] | a= | 0.518 | 0.25625 | -0.037778 | 0.16 | 1.19 | 0.171 |  |  | 0.238
15.06 | [10 empty] | b= | 16.42 | 12.4937 | 10.4356 | 10.04 | 2.83 | 13.02 |  |  | 11.68
17.11 | [10 empty] | weryfikacja
[11 empty] | Q= | 6.06 | 8.65 | 10.7 | 10.36 | 11.16 | 14.73 | 15.072 | 15.585 | 16.44 | 18.82
[11 empty] | COP | 1.795 | 1.925 | 2.325 | 2.85 | 3.39 | 3.645 | 3.814 | 4.0675 | 4.49 | 5.67
[11 empty] | a= | 0.026 | 0.05 | 0.058333 | 0.108 | 0.085 | 0.0845 |  |  | 0.118
System ogrzewania | [10 empty] | b= | 2.315 | 2.675 | 2.7333 | 2.634 | 2.795 | 2.8 |  |  | 2.13
Grzejniki niskotemperaturowe 55/45 | [10 empty] | weryfikacja
[11 empty] | COP= | 1.795 | 1.925 | 2.325 | 2.85 | 3.39 | 3.645 | 3.814 | 4.0675 | 4.49 | 5.67
Budynek |  | -20 | -15 | -7 | 2 | 7 | 10 | 12 | 15 | 20 | 30
Qbudynek= |  | 6.132 | 5.3655 | 4.1391 | 2.7594 | 1.9929 | 1.533 | 1.2264 | 0.7665
a= | -0.1533
b= | 3.066
Sprawdzanie punktów przecięcia mocy budynku i mocy pompy ciepła
x= |  | -19.8927 | -23.0198 | -63.7934 | -22.2598 | 0.17569 | -30.6938 | -30.6938 | -30.6938 | -22.0138 | -22.0138
|  | -19.8927 | brak | brak | brak | brak | brak | brak | brak | brak | brak
PUNKT BIWALENTNY |  | -19.8927 | -19.9
Klasa efektywności energetycznej ogrzewania pomieszczeń
Klimat umiarkowany, zastosowanie niskotemperaturowe | [5 empty] | A+++
Klimat umiarkowany, zastosowanie średniotemperaturowe | [5 empty] | A++

## D13 (hidden)
Vitocal 200-S AWB-E(-AC) 201.D13
|  | -20 | -15 | -7 | 2 | 7 | 10 | 20 | 30 |  | 35 | -20 | -15 | -7 | 2 | 7 | 10 | 12 | 15 | 20 | 30
VTS | 35 | [9 empty] | Q | 7.3 | 8.35 | 10.74 | 10.64 | 13.7 | 15.2 | 15.666 | 16.365 | 17.53 | 21.15
Q |  | 7.3 | 8.35 | 10.74 | 6.31 | 8.61 | 9.35 | 11.45 | 14.08 |  | a= | 0.21 | 0.29875 | -0.011111 | 0.612 | 0.5 | 0.233 |  |  | 0.362
COP |  | 2.14 | 2.43 | 3 | 3.98 | 4.87 | 5.47 | 7.02 | 9.64 |  | b= | 11.5 | 12.8313 | 10.6622 | 9.416 | 10.2 | 12.87 |  |  | 10.29
|  | 7.3 | 8.35 | 10.74 | 10.64 | 13.7 | 15.2 | 17.53 | 21.15 |  | weryfikacja
VTS | 45 | [9 empty] | Q= | 7.3 | 8.35 | 10.74 | 10.64 | 13.7 | 15.2 | 15.666 | 16.365 | 17.53 | 21.15
Q |  | 7.71 | 8.81 | 10.49 | 10.42 | 10.9 | 14.57 | 16.11 | 18.38 |  | COP | 2.14 | 2.43 | 3 | 3.98 | 4.87 | 5.47 | 5.78 | 6.245 | 7.02 | 9.64
COP |  | 1.82 | 2.09 | 2.47 | 3.03 | 3.78 | 4.1 | 5.13 | 6.67 |  | a= | 0.058 | 0.07125 | 0.10889 | 0.178 | 0.2 | 0.155 |  |  | 0.262
VTS | 55 | [9 empty] | b= | 3.3 | 3.4987 | 3.7622 | 3.624 | 3.47 | 3.92 |  |  | 1.78
Q |  | 6.097 | 8.71 | 10.68 | 9.85 | 10.77 | 13.94 | 15.51 | 17.68 |  | weryfikacja
COP45-55 |  | 1.81 | 1.945 | 2.34 | 2.81 | 3.32 | 3.65 | 4.555 | 5.865 |  | COP= | 2.14 | 2.43 | 3 | 3.98 | 4.87 | 5.47 | 5.78 | 6.245 | 7.02 | 9.64
Qmax |  | 6.1 | 8.71 | 10.68 | 9.85 | 10.77 | 13.94 | 15.51 | 17.68 |  | 45 | -20 | -15 | -7 | 2 | 7 | 10 | 12 | 15 | 20 | 30
COP55 |  | 1.8 | 1.8 | 2.21 | 2.59 | 2.86 | 3.2 | 3.98 | 5.06 |  | Q | 7.71 | 8.81 | 10.49 | 10.42 | 10.9 | 14.57 | 14.878 | 15.34 | 16.11 | 18.38
Czynnik |  |  |  | R410A | [6 empty] | a= | 0.22 | 0.21 | -0.0077778 | 0.096 | 1.2233 | 0.154 |  |  | 0.227
Napełnienie |  |  |  | 3.6 | kg | [5 empty] | b= | 12.11 | 11.96 | 10.4356 | 10.228 | 2.3367 | 13.03 |  |  | 11.57
Moc akustyczna wg ErP A7/W55 |  |  |  | 56 | [6 empty] | weryfikacja
Moc akustyczna w nocy |  |  |  | 55 | [6 empty] | Q= | 7.71 | 8.81 | 10.49 | 10.42 | 10.9 | 14.57 | 14.878 | 15.34 | 16.11 | 18.38
Moc akustyczna maksymalna A7/W55 |  |  |  | 61 | [6 empty] | COP | 1.82 | 2.09 | 2.47 | 3.03 | 3.78 | 4.1 | 4.306 | 4.615 | 5.13 | 6.67
[11 empty] | a= | 0.054 | 0.0475 | 0.062222 | 0.15 | 0.10667 | 0.103 |  |  | 0.154
COP A7/W35 A2/W35 A7/W35 | [10 empty] | b= | 2.9 | 2.8025 | 2.9056 | 2.73 | 3.0333 | 3.07 |  |  | 2.05
3 ¦ 3,98 ¦ 4,87 | [10 empty] | weryfikacja
[11 empty] | COP= | 1.82 | 2.09 | 2.47 | 3.03 | 3.78 | 4.1 | 4.306 | 4.615 | 5.13 | 6.67
43996 | [10 empty] | 55 | -20 | -15 | -7 | 2 | 7 | 10 | 12 | 15 | 20 | 30
16.3 | [10 empty] | Q | 6.1 | 8.71 | 10.68 | 9.85 | 10.77 | 13.94 | 14.254 | 14.725 | 15.51 | 17.68
15.1 | [10 empty] | a= | 0.522 | 0.24625 | -0.092222 | 0.184 | 1.0567 | 0.157 |  |  | 0.217
15.1 | [10 empty] | b= | 16.54 | 12.4037 | 10.0344 | 9.482 | 3.3733 | 12.37 |  |  | 11.17
16.71 | [10 empty] | weryfikacja
[11 empty] | Q= | 6.1 | 8.71 | 10.68 | 9.85 | 10.77 | 13.94 | 14.254 | 14.725 | 15.51 | 17.68
[11 empty] | COP | 1.81 | 1.945 | 2.34 | 2.81 | 3.32 | 3.65 | 3.831 | 4.1025 | 4.555 | 5.865
[11 empty] | a= | 0.027 | 0.049375 | 0.052222 | 0.102 | 0.11 | 0.0905 |  |  | 0.131
System ogrzewania | [10 empty] | b= | 2.35 | 2.6856 | 2.7056 | 2.606 | 2.55 | 2.745 |  |  | 1.935
Grzejniki niskotemperaturowe 55/45 | [10 empty] | weryfikacja
[11 empty] | COP= | 1.81 | 1.945 | 2.34 | 2.81 | 3.32 | 3.65 | 3.831 | 4.1025 | 4.555 | 5.865
Budynek |  | -20 | -15 | -7 | 2 | 7 | 10 | 12 | 15 | 20 | 30
Qbudynek= |  | 6.132 | 5.3655 | 4.1391 | 2.7594 | 1.9929 | 1.533 | 1.2264 | 0.7665
a= | -0.1533
b= | 3.066
Sprawdzanie punktów przecięcia mocy budynku i mocy pompy ciepła
x= |  | -19.9526 | -23.3707 | -114.0913 | -19.0216 | -0.254 | -29.9839 | -29.9839 | -29.9839 | -21.885 | -21.885
|  | -19.9526 | brak | brak | brak | brak | brak | brak | brak | brak | brak
PUNKT BIWALENTNY |  | -19.9526 | -20
Klasa efektywności energetycznej ogrzewania pomieszczeń
Klimat umiarkowany, zastosowanie niskotemperaturowe | [5 empty] | A+++
Klimat umiarkowany, zastosowanie średniotemperaturowe | [5 empty] | A++

## D10 (hidden)
Vitocal 200-S AWB-E(-AC) 201.D10
|  | -20 | -15 | -7 | 2 | 7 | 10 | 20 | 30 |  | 35 | -20 | -15 | -7 | 2 | 7 | 10 | 12 | 15 | 20 | 30
VTS | 35 | [9 empty] | Q | 6.55 | 7.61 | 10.09 | 10.09 | 12.6 | 14.35 | 14.808 | 15.495 | 16.64 | 20.13
Q |  | 6.55 | 7.61 | 10.09 | 5.9 | 7.58 | 8.21 | 10.11 | 12.56 |  | a= | 0.212 | 0.31 | 0 | 0.502 | 0.58333 | 0.229 |  |  | 0.349
COP |  | 2.15 | 2.49 | 3.18 | 4.1 | 5.01 | 5.51 | 7.22 | 10.38 |  | b= | 10.79 | 12.26 | 10.09 | 9.086 | 8.5167 | 12.06 |  |  | 9.66
|  | 6.55 | 7.61 | 10.09 | 10.09 | 12.6 | 14.35 | 16.64 | 20.13 |  | weryfikacja
VTS | 45 | [9 empty] | Q= | 6.55 | 7.61 | 10.09 | 10.09 | 12.6 | 14.35 | 14.808 | 15.495 | 16.64 | 20.13
Q |  | 6.95 | 8.06 | 9.52 | 9.87 | 10.82 | 13.75 | 15.16 | 17.24 |  | COP | 2.15 | 2.49 | 3.18 | 4.1 | 5.01 | 5.51 | 5.852 | 6.365 | 7.22 | 10.38
COP |  | 1.84 | 2.14 | 2.52 | 3.02 | 3.75 | 4.1 | 5.21 | 6.89 |  | a= | 0.068 | 0.08625 | 0.10222 | 0.182 | 0.16667 | 0.171 |  |  | 0.316
VTS | 55 | [9 empty] | b= | 3.51 | 3.7838 | 3.8956 | 3.736 | 3.8433 | 3.8 |  |  | 0.9
Q |  | 5.824 | 8.32 | 10.08 | 9.25 | 12.2 | 12.94 | 14.56 | 16.5 |  | weryfikacja
COP45-55 |  | 1.82 | 1.97 | 2.37 | 2.805 | 3.355 | 3.65 | 4.6 | 5.975 |  | COP= | 2.15 | 2.49 | 3.18 | 4.1 | 5.01 | 5.51 | 5.852 | 6.365 | 7.22 | 10.38
Qmax |  | 5.82 | 8.32 | 10.08 | 9.25 | 12.2 | 12.94 | 14.56 | 16.5 |  | 45 | -20 | -15 | -7 | 2 | 7 | 10 | 12 | 15 | 20 | 30
COP55 |  | 1.8 | 1.8 | 2.22 | 2.59 | 2.96 | 3.2 | 3.99 | 5.06 |  | Q | 6.95 | 8.06 | 9.52 | 9.87 | 10.82 | 13.75 | 14.032 | 14.455 | 15.16 | 17.24
Czynnik |  |  |  | R410A | [6 empty] | a= | 0.222 | 0.1825 | 0.038889 | 0.19 | 0.97667 | 0.141 |  |  | 0.208
Napełnienie |  |  |  | 3.6 | kg | [5 empty] | b= | 11.39 | 10.7975 | 9.7922 | 9.49 | 3.9833 | 12.34 |  |  | 11
Moc akustyczna wg ErP A7/W55 |  |  |  | 56 | [6 empty] | weryfikacja
Moc akustyczna w nocy |  |  |  | 55 | [6 empty] | Q= | 6.95 | 8.06 | 9.52 | 9.87 | 10.82 | 13.75 | 14.032 | 14.455 | 15.16 | 17.24
Moc akustyczna maksymalna A7/W55 |  |  |  | 61 | [6 empty] | COP | 1.84 | 2.14 | 2.52 | 3.02 | 3.75 | 4.1 | 4.322 | 4.655 | 5.21 | 6.89
[11 empty] | a= | 0.06 | 0.0475 | 0.055556 | 0.146 | 0.11667 | 0.111 |  |  | 0.168
COP A7/W35 A2/W35 A7/W35 | [10 empty] | b= | 3.04 | 2.8525 | 2.9089 | 2.728 | 2.9333 | 2.99 |  |  | 1.85
3,18 ¦ 4,1 ¦ 5,01 | [10 empty] | weryfikacja
[11 empty] | COP= | 1.84 | 2.14 | 2.52 | 3.02 | 3.75 | 4.1 | 4.322 | 4.655 | 5.21 | 6.89
40783 | [10 empty] | 55 | -20 | -15 | -7 | 2 | 7 | 10 | 12 | 15 | 20 | 30
15.55 | [10 empty] | Q | 5.82 | 8.32 | 10.08 | 9.25 | 12.2 | 12.94 | 13.264 | 13.75 | 14.56 | 16.5
14.82 | [10 empty] | a= | 0.5 | 0.22 | -0.092222 | 0.59 | 0.24667 | 0.162 |  |  | 0.194
14.82 | [10 empty] | b= | 15.82 | 11.62 | 9.4344 | 8.07 | 10.4733 | 11.32 |  |  | 10.68
15.95 | [10 empty] | weryfikacja
[11 empty] | Q= | 5.82 | 8.32 | 10.08 | 9.25 | 12.2 | 12.94 | 13.264 | 13.75 | 14.56 | 16.5
[11 empty] | COP | 1.82 | 1.97 | 2.37 | 2.805 | 3.355 | 3.65 | 3.84 | 4.125 | 4.6 | 5.975
[11 empty] | a= | 0.03 | 0.05 | 0.048333 | 0.11 | 0.098333 | 0.095 |  |  | 0.1375
System ogrzewania | [10 empty] | b= | 2.42 | 2.72 | 2.7083 | 2.585 | 2.6667 | 2.7 |  |  | 1.85
Grzejniki niskotemperaturowe 55/45 | [10 empty] | weryfikacja
[11 empty] | COP= | 1.82 | 1.97 | 2.37 | 2.805 | 3.355 | 3.65 | 3.84 | 4.125 | 4.6 | 5.975
Budynek |  | -20 | -15 | -7 | 2 | 7 | 10 | 12 | 15 | 20 | 30
Qbudynek= |  | 6.132 | 5.3655 | 4.1391 | 2.7594 | 1.9929 | 1.533 | 1.2264 | 0.7665
a= | -0.1533
b= | 3.066
Sprawdzanie punktów przecięcia mocy budynku i mocy pompy ciepła
x= |  | -19.5224 | -22.9145 | -104.2678 | -6.7321 | -18.5199 | -26.1782 | -26.1782 | -26.1782 | -21.9234 | -21.9234
|  | -19.5224 | brak | brak | brak | brak | brak | brak | brak | brak | brak
PUNKT BIWALENTNY |  | -19.5224 | -19.5
Klasa efektywności energetycznej ogrzewania pomieszczeń
Klimat umiarkowany, zastosowanie niskotemperaturowe | [5 empty] | A+++
Klimat umiarkowany, zastosowanie średniotemperaturowe | [5 empty] | A++

## D08 (hidden)
Vitocal 200-S AWB-M-E(-AC) 201.D08
|  | -20 | -15 | -7 | 2 | 7 | 10 | 20 | 30 |  | 35 | -20 | -15 | -7 | 2 | 7 | 10 | 12 | 15 | 20 | 30
VTS | 35 | [9 empty] | Q | 4.33 | 5.23 | 6.67 | 6.99 | 7.54 | 8.1 | 8.57 | 9.275 | 10.45 | 11.87
Q |  | 4.33 | 5.23 | 6.67 | 4.04 | 5.62 | 5.85 | 7.18 | 8.8 |  | a= | 0.18 | 0.18 | 0.035556 | 0.11 | 0.18667 | 0.235 |  |  | 0.142
COP |  | 2.08 | 2.36 | 2.89 | 3.96 | 4.71 | 5.13 | 6.53 | 8.38 |  | b= | 7.93 | 7.93 | 6.9189 | 6.77 | 6.2333 | 5.75 |  |  | 7.61
|  | 4.33 | 5.23 | 6.67 | 6.99 | 7.54 | 8.1 | 10.45 | 11.87 |  | weryfikacja
VTS | 45 | [9 empty] | Q= | 4.33 | 5.23 | 6.67 | 6.99 | 7.54 | 8.1 | 8.57 | 9.275 | 10.45 | 11.87
Q |  | 4.62 | 5.17 | 6.49 | 6.855 | 7.06 | 8.81 | 10.13 | 11.46 |  | COP | 2.08 | 2.36 | 2.89 | 3.96 | 4.71 | 5.13 | 5.41 | 5.83 | 6.53 | 8.38
COP |  | 1.85 | 1.99 | 2.39 | 2.89 | 3.58 | 3.84 | 4.85 | 6.15 |  | a= | 0.056 | 0.06625 | 0.11889 | 0.15 | 0.14 | 0.14 |  |  | 0.185
VTS | 55 | [9 empty] | b= | 3.2 | 3.3538 | 3.7222 | 3.66 | 3.73 | 3.73 |  |  | 2.83
Q |  | 5.27 | 5.27 | 6.64 | 6.72 | 6.82 | 8.42 | 9.78 | 11.01 |  | weryfikacja
COP45-55 |  | 1.835 | 1.905 | 2.255 | 2.56 | 3.165 | 3.39 | 4.255 | 5.39 |  | COP= | 2.08 | 2.36 | 2.89 | 3.96 | 4.71 | 5.13 | 5.41 | 5.83 | 6.53 | 8.38
Qmax |  | 3.69 | 5.27 | 6.64 | 6.72 | 6.82 | 8.42 | 9.78 | 11.01 |  | 45 | -20 | -15 | -7 | 2 | 7 | 10 | 12 | 15 | 20 | 30
COP55 |  | 1.82 | 1.82 | 2.12 | 2.23 | 2.75 | 2.94 | 3.66 | 4.63 |  | Q | 4.62 | 5.17 | 6.49 | 6.855 | 7.06 | 8.81 | 9.074 | 9.47 | 10.13 | 11.46
Czynnik |  |  |  | R410A | [6 empty] | a= | 0.11 | 0.165 | 0.040556 | 0.041 | 0.58333 | 0.132 |  |  | 0.133
Napełnienie |  |  |  | 2.39 | kg | [5 empty] | b= | 6.82 | 7.645 | 6.7739 | 6.773 | 2.9767 | 7.49 |  |  | 7.47
Moc akustyczna wg ErP A7/W55 |  |  |  | 55 | [6 empty] | weryfikacja
Moc akustyczna w nocy |  |  |  | 50 | [6 empty] | Q= | 4.62 | 5.17 | 6.49 | 6.855 | 7.06 | 8.81 | 9.074 | 9.47 | 10.13 | 11.46
Moc akustyczna maksymalna A7/W55 |  |  |  | 58 | [6 empty] | COP | 1.85 | 1.99 | 2.39 | 2.89 | 3.58 | 3.84 | 4.042 | 4.345 | 4.85 | 6.15
[11 empty] | a= | 0.028 | 0.05 | 0.055556 | 0.138 | 0.086667 | 0.101 |  |  | 0.13
COP A7/W35 A2/W35 A7/W35 | [10 empty] | b= | 2.41 | 2.74 | 2.7789 | 2.614 | 2.9733 | 2.83 |  |  | 2.25
2,89 ¦ 3,96 ¦ 4,71 | [10 empty] | weryfikacja
[11 empty] | COP= | 1.85 | 1.99 | 2.39 | 2.89 | 3.58 | 3.84 | 4.042 | 4.345 | 4.85 | 6.15
26810 | [10 empty] | 55 | -20 | -15 | -7 | 2 | 7 | 10 | 12 | 15 | 20 | 30
13.33 | [10 empty] | Q | 3.69 | 5.27 | 6.64 | 6.72 | 6.82 | 8.42 | 8.692 | 9.1 | 9.78 | 11.01
12.69 | [10 empty] | a= | 0.316 | 0.17125 | 0.0088889 | 0.02 | 0.53333 | 0.136 |  |  | 0.123
12.69 | [10 empty] | b= | 10.01 | 7.8387 | 6.7022 | 6.68 | 3.0867 | 7.06 |  |  | 7.32
13.62 | [10 empty] | weryfikacja
[11 empty] | Q= | 3.69 | 5.27 | 6.64 | 6.72 | 6.82 | 8.42 | 8.692 | 9.1 | 9.78 | 11.01
[11 empty] | COP | 1.835 | 1.905 | 2.255 | 2.56 | 3.165 | 3.39 | 3.563 | 3.8225 | 4.255 | 5.39
[11 empty] | a= | 0.014 | 0.04375 | 0.033889 | 0.121 | 0.075 | 0.0865 |  |  | 0.1135
System ogrzewania | [10 empty] | b= | 2.115 | 2.5612 | 2.4922 | 2.318 | 2.64 | 2.525 |  |  | 1.985
Grzejniki niskotemperaturowe 55/45 | [10 empty] | weryfikacja
[11 empty] | COP= | 1.835 | 1.905 | 2.255 | 2.56 | 3.165 | 3.39 | 3.563 | 3.8225 | 4.255 | 5.39
Budynek |  | -20 | -15 | -7 | 2 | 7 | 10 | 12 | 15 | 20 | 30
Qbudynek= |  | 6.132 | 5.3655 | 4.1391 | 2.7594 | 1.9929 | 1.533 | 1.2264 | 0.7665
a= | -0.1533
b= | 3.066
Sprawdzanie punktów przecięcia mocy budynku i mocy pompy ciepła
x= |  | -14.7965 | -14.7057 | -22.4197 | -20.854 | -0.030099 | -13.8057 | -13.8057 | -13.8057 | -15.3963 | -15.3963
|  | brak | -14.7057 | brak | brak | brak | brak | brak | brak | brak | brak
PUNKT BIWALENTNY |  | -14.7057 | -14.7
Klasa efektywności energetycznej ogrzewania pomieszczeń
Klimat umiarkowany, zastosowanie niskotemperaturowe | [5 empty] | A+++
Klimat umiarkowany, zastosowanie średniotemperaturowe | [5 empty] | A++

## D06 (hidden)
Vitocal 200-S AWB-M-E(-AC) 201.D06
|  | -20 | -15 | -7 | 2 | 7 | 10 | 20 | 30 |  | 35 | -20 | -15 | -7 | 2 | 7 | 10 | 12 | 15 | 20 | 30
VTS | 35 | [9 empty] | Q | 3.77 | 4.35 | 5.53 | 5.54 | 6.3 | 6.86 | 7.11 | 7.485 | 8.11 | 9.26
Q |  | 3.77 | 4.35 | 5.53 | 3.1 | 4.75 | 5 | 6.11 | 7.58 |  | a= | 0.116 | 0.1475 | 0.0011111 | 0.152 | 0.18667 | 0.125 |  |  | 0.115
COP |  | 1.99 | 2.23 | 2.82 | 3.67 | 4.6 | 5 | 6.23 | 8.06 |  | b= | 6.09 | 6.5625 | 5.5378 | 5.236 | 4.9933 | 5.61 |  |  | 5.81
Qmax |  | 3.77 | 4.35 | 5.53 | 5.54 | 6.3 | 6.86 | 8.11 | 9.26 |  | weryfikacja
VTS | 45 | [9 empty] | Q= | 3.77 | 4.35 | 5.53 | 5.54 | 6.3 | 6.86 | 7.11 | 7.485 | 8.11 | 9.26
Q |  | 3.88 | 4.38 | 5.41 | 5.43 | 5.06 | 6.65 | 7.85 | 8.93 |  | COP | 1.99 | 2.23 | 2.82 | 3.67 | 4.6 | 5 | 5.246 | 5.615 | 6.23 | 8.06
COP |  | 1.76 | 1.91 | 2.25 | 2.88 | 3.51 | 3.78 | 4.68 | 5.96 |  | a= | 0.048 | 0.07375 | 0.094444 | 0.186 | 0.13333 | 0.123 |  |  | 0.183
VTS | 55 | [9 empty] | b= | 2.95 | 3.3362 | 3.4811 | 3.298 | 3.6667 | 3.77 |  |  | 2.57
Q |  | 3.129 | 4.47 | 5.56 | 5.07 | 5.79 | 6.16 | 7.57 | 8.58 |  | weryfikacja
COP45-55 |  | 1.715 | 1.79 | 2.105 | 2.525 | 3.115 | 3.335 | 4.115 | 5.22 |  | COP= | 1.99 | 2.23 | 2.82 | 3.67 | 4.6 | 5 | 5.246 | 5.615 | 6.23 | 8.06
Qmax |  | 3.13 | 4.47 | 5.56 | 5.07 | 5.79 | 6.16 | 7.57 | 8.58 |  | 45 | -20 | -15 | -7 | 2 | 7 | 10 | 12 | 15 | 20 | 30
COP55 |  | 1.67 | 1.67 | 1.96 | 2.17 | 2.72 | 2.89 | 3.55 | 4.48 |  | Q | 3.88 | 4.38 | 5.41 | 5.43 | 5.06 | 6.65 | 6.89 | 7.25 | 7.85 | 8.93
Czynnik |  |  |  | R410A | [6 empty] | a= | 0.1 | 0.12875 | 0.0022222 | -0.074 | 0.53 | 0.12 |  |  | 0.108
Napełnienie |  |  |  | 1.8 | kg | [5 empty] | b= | 5.88 | 6.3113 | 5.4256 | 5.578 | 1.35 | 5.45 |  |  | 5.69
Moc akustyczna wg ErP A7/W55 |  |  |  | 53 | [6 empty] | weryfikacja
Moc akustyczna w nocy |  |  |  | 50 | [6 empty] | Q= | 3.88 | 4.38 | 5.41 | 5.43 | 5.06 | 6.65 | 6.89 | 7.25 | 7.85 | 8.93
Moc akustyczna maksymalna A7/W55 |  |  |  | 56 | [6 empty] | COP | 1.76 | 1.91 | 2.25 | 2.88 | 3.51 | 3.78 | 3.96 | 4.23 | 4.68 | 5.96
[11 empty] | a= | 0.03 | 0.0425 | 0.07 | 0.126 | 0.09 | 0.09 |  |  | 0.128
COP A7/W35 A2/W35 A7/W35 | [10 empty] | b= | 2.36 | 2.5475 | 2.74 | 2.628 | 2.88 | 2.88 |  |  | 2.12
2,82 ¦ 3,67 ¦ 4,6 | [10 empty] | weryfikacja
[11 empty] | COP= | 1.76 | 1.91 | 2.25 | 2.88 | 3.51 | 3.78 | 3.96 | 4.23 | 4.68 | 5.96
25700 | [10 empty] | 55 | -20 | -15 | -7 | 2 | 7 | 10 | 12 | 15 | 20 | 30
12.77 | [10 empty] | Q | 3.13 | 4.47 | 5.56 | 5.07 | 5.79 | 6.16 | 6.442 | 6.865 | 7.57 | 8.58
12.13 | [10 empty] | a= | 0.268 | 0.13625 | -0.054444 | 0.144 | 0.12333 | 0.141 |  |  | 0.101
12.13 | [10 empty] | b= | 8.49 | 6.5137 | 5.1789 | 4.782 | 4.9267 | 4.75 |  |  | 5.55
12.88 | [10 empty] | weryfikacja
[11 empty] | Q= | 3.13 | 4.47 | 5.56 | 5.07 | 5.79 | 6.16 | 6.442 | 6.865 | 7.57 | 8.58
[11 empty] | COP | 1.715 | 1.79 | 2.105 | 2.525 | 3.115 | 3.335 | 3.491 | 3.725 | 4.115 | 5.22
[11 empty] | a= | 0.015 | 0.039375 | 0.046667 | 0.118 | 0.073333 | 0.078 |  |  | 0.1105
System ogrzewania | [10 empty] | b= | 2.015 | 2.3806 | 2.4317 | 2.289 | 2.6017 | 2.555 |  |  | 1.905
Grzejniki niskotemperaturowe 55/45 | [10 empty] | weryfikacja
[11 empty] | COP= | 1.715 | 1.79 | 2.105 | 2.525 | 3.115 | 3.335 | 3.491 | 3.725 | 4.115 | 5.22
Budynek |  | -20 | -15 | -7 | 2 | 7 | 10 | 12 | 15 | 20 | 30
Qbudynek= |  | 6.132 | 5.3655 | 4.1391 | 2.7594 | 1.9929 | 1.533 | 1.2264 | 0.7665
a= | -0.1533
b= | 3.066
Sprawdzanie punktów przecięcia mocy budynku i mocy pompy ciepła
x= |  | -12.8744 | -11.9073 | -21.3735 | -5.7719 | -6.7261 | -5.7221 | -5.7221 | -5.7221 | -9.768 | -9.768
|  | brak | -11.9073 | brak | brak | brak | brak | brak | brak | brak | brak
PUNKT BIW 35 |  | -11.9073 | -11.9
Klasa efektywności energetycznej ogrzewania pomieszczeń
Klimat umiarkowany, zastosowanie niskotemperaturowe | [5 empty] | A++
Klimat umiarkowany, zastosowanie średniotemperaturowe | [5 empty] | A++

## D04 (hidden)
Vitocal 200-S AWB-M-E(-AC) 201.D04
|  | -20 | -15 | -7 | 2 | 7 | 10 | 20 | 30 |  | 35 | -20 | -15 | -7 | 2 | 7 | 10 | 12 | 15 | 20 | 30
VTS | 35 | [9 empty] | Q | 2.49 | 3.02 | 3.78 | 4.08 | 4.18 | 5.33 | 5.558 | 5.9 | 6.47 | 7.37
Q |  | 2.49 | 3.02 | 3.81 | 4.08 | 4.18 | 5.33 | 6.47 | 7.37 |  | a= | 0.106 | 0.095 | 0.033333 | 0.02 | 0.38333 | 0.114 |  |  | 0.09
COP |  | 1.98 | 2.33 | 2.91 | 3.57 | 4.56 | 5.12 | 6.48 | 8.47 |  | b= | 4.61 | 4.445 | 4.0133 | 4.04 | 1.4967 | 4.19 |  |  | 4.67
Qmax |  | 2.49 | 3.02 | 3.78 | 4.08 | 4.18 | 5.33 | 6.47 | 7.37 |  | weryfikacja
VTS | 45 | [9 empty] | Q= | 2.49 | 3.02 | 3.78 | 4.08 | 4.18 | 5.33 | 5.558 | 5.9 | 6.47 | 7.37
Q |  | 2.62 | 3.02 | 3.78 | 3.99 | 4.78 | 5.55 | 6.74 | 7.69 |  | COP | 1.98 | 2.33 | 2.91 | 3.57 | 4.56 | 5.12 | 5.392 | 5.8 | 6.48 | 8.47
COP |  | 1.74 | 1.95 | 2.36 | 2.54 | 3.49 | 3.79 | 4.75 | 6.06 |  | a= | 0.07 | 0.0725 | 0.073333 | 0.198 | 0.18667 | 0.136 |  |  | 0.199
VTS | 55 | [9 empty] | b= | 3.38 | 3.4175 | 3.4233 | 3.174 | 3.2533 | 3.76 |  |  | 2.5
Q |  | 3.12 | 3.12 | 3.79 | 3.86 | 4.97 | 5.28 | 6.53 | 7.35 |  | weryfikacja
COP45-55 |  | 1.705 | 1.81 | 2.16 | 2.31 | 3.08 | 3.32 | 4.14 | 5.255 |  | COP= | 1.98 | 2.33 | 2.91 | 3.57 | 4.56 | 5.12 | 5.392 | 5.8 | 6.48 | 8.47
Qmax |  | 2.18 | 3.12 | 3.79 | 3.86 | 4.97 | 5.28 | 6.53 | 7.35 |  | 45 | -20 | -15 | -7 | 2 | 7 | 10 | 12 | 15 | 20 | 30
COP55 |  | 1.67 | 1.67 | 1.96 | 2.08 | 2.67 | 2.85 | 3.53 | 4.45 |  | Q | 2.62 | 3.02 | 3.78 | 3.99 | 4.78 | 5.55 | 5.788 | 6.145 | 6.74 | 7.69
Czynnik |  |  |  | R410A | [6 empty] | a= | 0.08 | 0.095 | 0.023333 | 0.158 | 0.25667 | 0.119 |  |  | 0.095
Napełnienie |  |  |  | 1.8 | kg | [5 empty] | b= | 4.22 | 4.445 | 3.9433 | 3.674 | 2.9833 | 4.36 |  |  | 4.84
Moc akustyczna wg ErP A7/W55 |  |  |  | 53 | [6 empty] | weryfikacja
Moc akustyczna w nocy |  |  |  | 50 | [6 empty] | Q= | 2.62 | 3.02 | 3.78 | 3.99 | 4.78 | 5.55 | 5.788 | 6.145 | 6.74 | 7.69
Moc akustyczna maksymalna A7/W55 |  |  |  | 56 | [6 empty] | COP | 1.74 | 1.95 | 2.36 | 2.54 | 3.49 | 3.79 | 3.982 | 4.27 | 4.75 | 6.06
[11 empty] | a= | 0.042 | 0.05125 | 0.02 | 0.19 | 0.1 | 0.096 |  |  | 0.131
COP A7/W35 A2/W35 A7/W35 | [10 empty] | b= | 2.58 | 2.7188 | 2.5 | 2.16 | 2.79 | 2.83 |  |  | 2.13
2,91 ¦ 3,57 ¦ 4,56 | [10 empty] | weryfikacja
[11 empty] | COP= | 1.74 | 1.95 | 2.36 | 2.54 | 3.49 | 3.79 | 3.982 | 4.27 | 4.75 | 6.06
24198 | [10 empty] | 55 | -20 | -15 | -7 | 2 | 7 | 10 | 12 | 15 | 20 | 30
11.49 | [10 empty] | Q | 2.18 | 3.12 | 3.79 | 3.86 | 4.97 | 5.28 | 5.53 | 5.905 | 6.53 | 7.35
11.18 | [10 empty] | a= | 0.188 | 0.08375 | 0.0077778 | 0.222 | 0.10333 | 0.125 |  |  | 0.082
11.18 | [10 empty] | b= | 5.94 | 4.3762 | 3.8444 | 3.416 | 4.2467 | 4.03 |  |  | 4.89
11.62 | [10 empty] | weryfikacja
[11 empty] | Q= | 2.18 | 3.12 | 3.79 | 3.86 | 4.97 | 5.28 | 5.53 | 5.905 | 6.53 | 7.35
[11 empty] | COP | 1.705 | 1.81 | 2.16 | 2.31 | 3.08 | 3.32 | 3.484 | 3.73 | 4.14 | 5.255
[11 empty] | a= | 0.021 | 0.04375 | 0.016667 | 0.154 | 0.08 | 0.082 |  |  | 0.1115
System ogrzewania | [10 empty] | b= | 2.125 | 2.4663 | 2.2767 | 2.002 | 2.52 | 2.5 |  |  | 1.91
Grzejniki niskotemperaturowe 55/45 | [10 empty] | weryfikacja
[11 empty] | COP= | 1.705 | 1.81 | 2.16 | 2.31 | 3.08 | 3.32 | 3.484 | 3.73 | 4.14 | 5.255
Budynek |  | -20 | -15 | -7 | 2 | 7 | 10 | 12 | 15 | 20 | 30
Qbudynek= |  | 6.132 | 5.3655 | 4.1391 | 2.7594 | 1.9929 | 1.533 | 1.2264 | 0.7665
a= | -0.1533
b= | 3.066
Sprawdzanie punktów przecięcia mocy budynku i mocy pompy ciepła
x= |  | -8.4207 | -5.5273 | -4.8327 | -0.93259 | -4.6006 | -3.4639 | -3.4639 | -3.4639 | -7.7518 | -7.7518
|  | brak | brak | -4.8327 | brak | brak | brak | brak | brak | brak | brak
PUNKT BIWALENTNY |  | -4.8327 | -4.8
Klasa efektywności energetycznej ogrzewania pomieszczeń
Klimat umiarkowany, zastosowanie niskotemperaturowe | [5 empty] | A++
Klimat umiarkowany, zastosowanie średniotemperaturowe | [5 empty] | A+

## A16 (hidden)
Vitocal 100-S AWB-E(-AC) 101.A16
|  | -20 | -15 | -7 | 2 | 7 | 10 | 20 | 30 |  | 35 | -20 | -15 | -7 | 2 | 7 | 10 | 12 | 15 | 20 | 30
VTS | 35 | [9 empty] | Q | 6.484 | 7.5 | 11.35 | 11.6 | 16.7 | 17.6985 | 18.4064 | 19.4683 | 21.2382 | 22.9373
Q |  | 6.484 | 7.5 | 8.7 | 9.2 | 15.16 | 16.0664 | 19.2797 | 20.8221 |  | a= | 0.2032 | 0.48125 | 0.027778 | 1.02 | 0.33283 | 0.35397 |  |  | 0.16991
COP |  | 1.5969 | 2.2059 | 2.72 | 3.19 | 4.4 | 4.5549 | 5.1926 | 6.0753 |  | b= | 10.548 | 14.7188 | 11.5444 | 9.56 | 14.3702 | 14.1588 |  |  | 17.8401
|  | 6.484 | 7.5 | 11.35 | 11.6 | 16.7 | 17.6985 | 21.2382 | 22.9373 |  | weryfikacja
VTS | 45 | [9 empty] | Q= | 6.484 | 7.5 | 11.35 | 11.6 | 16.7 | 17.6985 | 18.4064 | 19.4683 | 21.2382 | 22.9373
Q |  | 5.9653 | 6.3 | 7.395 | 9.5048 | 14.6742 | 15.557 | 18.6673 | 20.1594 |  | COP | 1.5969 | 2.2059 | 2.72 | 3.19 | 4.4 | 4.5549 | 4.6824 | 4.8737 | 5.1926 | 6.0753
COP |  | 1.3254 | 1.7027 | 2.0833 | 2.4975 | 3.3444 | 3.4869 | 3.975 | 4.6508 |  | a= | 0.1218 | 0.064265 | 0.052222 | 0.242 | 0.051633 | 0.063769 |  |  | 0.088274
VTS | 55 | [9 empty] | b= | 4.0329 | 3.1699 | 3.0856 | 2.706 | 4.0386 | 3.9172 |  |  | 3.4271
Q |  | 5.97 | 6.3 | 7.4 | 9.8096 | 14.1884 | 15.0476 | 18.0549 | 19.4967 |  | weryfikacja
COP45-55 |  | 1.2127 | 1.5064 | 1.7559 | 2.2165 | 2.9736 | 3.1099 | 3.5453 | 4.148 |  | COP= | 1.5969 | 2.2059 | 2.72 | 3.19 | 4.4 | 4.5549 | 4.6824 | 4.8737 | 5.1926 | 6.0753
|  | 5.97 | 6.3 | 7.4 | 9.8096 | 14.1884 | 15.0476 | 18.0549 | 19.4967 |  | 45 | -20 | -15 | -7 | 2 | 7 | 10 | 12 | 15 | 20 | 30
COP55 |  | 1.1 | 1.31 | 1.4286 | 1.9356 | 2.6028 | 2.7329 | 3.1156 | 3.6452 |  | Q | 5.9653 | 6.3 | 7.395 | 9.5048 | 14.6742 | 15.557 | 16.1791 | 17.1122 | 18.6673 | 20.1594
Czynnik |  |  |  | R410A | [6 empty] | a= | 0.066947 | 0.13688 | 0.23442 | 1.0339 | 0.29428 | 0.31103 |  |  | 0.1492
Napełnienie |  |  |  | 2.5 | kg | [5 empty] | b= | 7.3042 | 8.3531 | 9.0359 | 7.437 | 12.6143 | 12.4467 |  |  | 15.6832
Moc akustyczna wg ErP A7/W55 |  |  |  | 64 | [6 empty] | weryfikacja
Moc akustyczna w nocy |  |  |  | 62 | [6 empty] | Q= | 5.9653 | 6.3 | 7.395 | 9.5048 | 14.6742 | 15.557 | 16.1791 | 17.1122 | 18.6673 | 20.1594
Moc akustyczna maksymalna A7/W55 |  |  |  | 65 | [6 empty] | COP | 1.3254 | 1.7027 | 2.0833 | 2.4975 | 3.3444 | 3.4869 | 3.5845 | 3.7309 | 3.975 | 4.6508
[11 empty] | a= | 0.07546 | 0.04757 | 0.046023 | 0.16938 | 0.047493 | 0.048816 |  |  | 0.067575
COP A7/W35 A2/W35 A7/W35 | [10 empty] | b= | 2.8346 | 2.4163 | 2.4054 | 2.1587 | 3.0119 | 2.9987 |  |  | 2.6235
2,72 ¦ 3,19 ¦ 4,4 | [10 empty] | weryfikacja
[11 empty] | COP= | 1.3254 | 1.7027 | 2.0833 | 2.4975 | 3.3444 | 3.4869 | 3.5845 | 3.7309 | 3.975 | 4.6508
29437 | [10 empty] | 55 | -20 | -15 | -7 | 2 | 7 | 10 | 12 | 15 | 20 | 30
15.484 | [10 empty] | Q | 5.97 | 6.3 | 7.4 | 9.8096 | 14.1884 | 15.0476 | 15.6491 | 16.5513 | 18.0549 | 19.4967
14.97 | [10 empty] | a= | 0.066 | 0.1375 | 0.26773 | 0.87577 | 0.28641 | 0.30073 |  |  | 0.14417
14.97 | [10 empty] | b= | 7.29 | 8.3625 | 9.2741 | 8.058 | 12.1835 | 12.0403 |  |  | 15.1715
14.9653 | [10 empty] | weryfikacja
[11 empty] | Q= | 5.97 | 6.3 | 7.4 | 9.8096 | 14.1884 | 15.0476 | 15.6491 | 16.5513 | 18.0549 | 19.4967
[11 empty] | COP | 1.2127 | 1.5064 | 1.7559 | 2.2165 | 2.9736 | 3.1099 | 3.197 | 3.3276 | 3.5453 | 4.148
[11 empty] | a= | 0.05873 | 0.031196 | 0.05118 | 0.15141 | 0.045436 | 0.043539 |  |  | 0.06027
System ogrzewania | [10 empty] | b= | 2.3873 | 1.9743 | 2.1142 | 1.9137 | 2.6555 | 2.6745 |  |  | 2.3399
Grzejniki niskotemperaturowe 55/45 | [10 empty] | weryfikacja
[11 empty] | COP= | 1.2127 | 1.5064 | 1.7559 | 2.2165 | 2.9736 | 3.1099 | 3.197 | 3.3276 | 3.5453 | 4.148
Budynek |  | -20 | -15 | -7 | 2 | 7 | 10 | 12 | 15 | 20 | 30
Qbudynek= |  | 6.132 | 5.3655 | 4.1391 | 2.7594 | 1.9929 | 1.533 | 1.2264 | 0.7665
a= | -0.1533
b= | 3.066
Sprawdzanie punktów przecięcia mocy budynku i mocy pompy ciepła
x= |  | -19.2613 | -18.2135 | -14.7451 | -4.851 | -20.7352 | -19.7658 | -19.7658 | -19.7658 | -40.6947 | -40.6947
|  | -19.2613 | brak | brak | brak | brak | brak | brak | brak | brak | brak
PUNKT BIW 35 |  | -19.2613 | -19.3
Klasa efektywności energetycznej ogrzewania pomieszczeń
Klimat umiarkowany, zastosowanie niskotemperaturowe | [5 empty] | A++
Klimat umiarkowany, zastosowanie średniotemperaturowe | [5 empty] | A+

## A14 (hidden)
Vitocal 100-S AWB-E(-AC) 101.A14
|  | -20 | -15 | -7 | 2 | 7 | 10 | 20 | 30 |  | 35 | -20 | -15 | -7 | 2 | 7 | 10 | 12 | 15 | 20 | 30
VTS | 35 | [9 empty] | Q | 6.1411 | 6.9 | 10.3 | 10.5 | 15.5 | 16.4312 | 17.0885 | 18.0743 | 19.7174 | 21.2948
Q |  | 6.1411 | 6.9 | 7.95 | 8.7 | 13.66 | 14.4807 | 17.3768 | 18.7669 |  | a= | 0.15178 | 0.425 | 0.022222 | 1 | 0.3104 | 0.32862 |  |  | 0.15774
COP |  | 1.6434 | 2.0909 | 2.7 | 3.32 | 4.5 | 4.6841 | 5.3398 | 6.2476 |  | b= | 9.1766 | 13.275 | 10.4556 | 8.5 | 13.3272 | 13.145 |  |  | 16.5627
|  | 6.1411 | 6.9 | 10.3 | 10.5 | 15.5 | 16.4312 | 19.7174 | 21.2948 |  | weryfikacja
VTS | 45 | [9 empty] | Q= | 6.1411 | 6.9 | 10.3 | 10.5 | 15.5 | 16.4312 | 17.0885 | 18.0743 | 19.7174 | 21.2948
Q |  | 5.6498 | 5.9 | 7.797 | 8.7974 | 13.4169 | 13.3946 | 16.0735 | 17.3594 |  | COP | 1.6434 | 2.0909 | 2.7 | 3.32 | 4.5 | 4.6841 | 4.8152 | 5.0119 | 5.3398 | 6.2476
COP |  | 1.364 | 1.6238 | 2.0427 | 2.5314 | 3.422 | 3.5857 | 4.0877 | 4.7826 |  | a= | 0.089502 | 0.076136 | 0.068889 | 0.236 | 0.06135 | 0.065577 |  |  | 0.090777
VTS | 55 | [9 empty] | b= | 3.4334 | 3.233 | 3.1822 | 2.848 | 4.0705 | 4.0283 |  |  | 3.5243
Q |  | 5.65 | 5.9 | 7.644 | 8.8948 | 13.1739 | 13.9682 | 16.7595 | 18.0985 |  | weryfikacja
COP45-55 |  | 1.247 | 1.4419 | 1.7778 | 2.2617 | 3.0493 | 3.1981 | 3.6458 | 4.2656 |  | COP= | 1.6434 | 2.0909 | 2.7 | 3.32 | 4.5 | 4.6841 | 4.8152 | 5.0119 | 5.3398 | 6.2476
|  | 5.65 | 5.9 | 7.644 | 8.8948 | 13.1739 | 13.9682 | 16.7595 | 18.0985 |  | 45 | -20 | -15 | -7 | 2 | 7 | 10 | 12 | 15 | 20 | 30
COP55 |  | 1.13 | 1.26 | 1.5128 | 1.992 | 2.6766 | 2.8104 | 3.2039 | 3.7486 |  | Q | 5.6498 | 5.9 | 7.797 | 8.7974 | 13.4169 | 13.3946 | 13.9304 | 14.7341 | 16.0735 | 17.3594
Czynnik |  |  |  | R410A | [6 empty] | a= | 0.050034 | 0.23713 | 0.11116 | 0.9239 | -0.0074407 | 0.26789 |  |  | 0.12859
Napełnienie |  |  |  | 2.5 | kg | [5 empty] | b= | 6.6505 | 9.4569 | 8.5751 | 6.9496 | 13.469 | 10.7157 |  |  | 13.5018
Moc akustyczna wg ErP A7/W55 |  |  |  | 64 | [6 empty] | weryfikacja
Moc akustyczna w nocy |  |  |  | 62 | [6 empty] | Q= | 5.6498 | 5.9 | 7.797 | 8.7974 | 13.4169 | 13.3946 | 13.9304 | 14.7341 | 16.0735 | 17.3594
Moc akustyczna maksymalna A7/W55 |  |  |  | 65 | [6 empty] | COP | 1.364 | 1.6238 | 2.0427 | 2.5314 | 3.422 | 3.5857 | 3.6861 | 3.8367 | 4.0877 | 4.7826
[11 empty] | a= | 0.051948 | 0.052365 | 0.054301 | 0.17813 | 0.054563 | 0.0502 |  |  | 0.069491
COP A7/W35 A2/W35 A7/W35 | [10 empty] | b= | 2.403 | 2.4092 | 2.4228 | 2.1751 | 3.0401 | 3.0837 |  |  | 2.6979
2,7 ¦ 3,32 ¦ 4,5 | [10 empty] | weryfikacja
[11 empty] | COP= | 1.364 | 1.6238 | 2.0427 | 2.5314 | 3.422 | 3.5857 | 3.6861 | 3.8367 | 4.0877 | 4.7826
28705 | [10 empty] | 55 | -20 | -15 | -7 | 2 | 7 | 10 | 12 | 15 | 20 | 30
15.1411 | [10 empty] | Q | 5.65 | 5.9 | 7.644 | 8.8948 | 13.1739 | 13.9682 | 14.5264 | 15.3638 | 16.7595 | 18.0985
14.65 | [10 empty] | a= | 0.05 | 0.218 | 0.13898 | 0.85581 | 0.26476 | 0.27914 |  |  | 0.13389
14.65 | [10 empty] | b= | 6.65 | 9.17 | 8.6169 | 7.1832 | 11.3205 | 11.1768 |  |  | 14.0816
14.6498 | [10 empty] | weryfikacja
[11 empty] | Q= | 5.65 | 5.9 | 7.644 | 8.8948 | 13.1739 | 13.9682 | 14.5264 | 15.3638 | 16.7595 | 18.0985
[11 empty] | COP | 1.247 | 1.4419 | 1.7778 | 2.2617 | 3.0493 | 3.1981 | 3.2876 | 3.4219 | 3.6458 | 4.2656
[11 empty] | a= | 0.038974 | 0.041984 | 0.053772 | 0.15752 | 0.049586 | 0.044773 |  |  | 0.061979
System ogrzewania | [10 empty] | b= | 2.0265 | 2.0716 | 2.1542 | 1.9466 | 2.7022 | 2.7503 |  |  | 2.4062
Grzejniki niskotemperaturowe 55/45 | [10 empty] | weryfikacja
[11 empty] | COP= | 1.247 | 1.4419 | 1.7778 | 2.2617 | 3.0493 | 3.1981 | 3.2876 | 3.4219 | 3.6458 | 4.2656
Budynek |  | -20 | -15 | -7 | 2 | 7 | 10 | 12 | 15 | 20 | 30
Qbudynek= |  | 6.132 | 5.3655 | 4.1391 | 2.7594 | 1.9929 | 1.533 | 1.2264 | 0.7665
a= | -0.1533
b= | 3.066
Sprawdzanie punktów przecięcia mocy budynku i mocy pompy ciepła
x= |  | -17.6291 | -16.4395 | -18.9917 | -4.0801 | -19.7447 | -18.756 | -18.756 | -18.756 | -38.356 | -38.356
|  | -17.6291 | brak | brak | brak | brak | brak | brak | brak | brak | brak
PUNKT BIW 35 |  | -17.6291 | -17.6
Klasa efektywności energetycznej ogrzewania pomieszczeń
Klimat umiarkowany, zastosowanie niskotemperaturowe | [5 empty] | A++
Klimat umiarkowany, zastosowanie średniotemperaturowe | [5 empty] | A+

## A12 (hidden)
Vitocal 100-S AWB-E(-AC) 101.A12
|  | -20 | -15 | -7 | 2 | 7 | 10 | 20 | 30 |  | 35 | -20 | -15 | -7 | 2 | 7 | 10 | 12 | 15 | 20 | 30
VTS | 35 | [9 empty] | Q | 5.27 | 6.3 | 9 | 10 | 14 | 14.7587 | 15.3491 | 16.2346 | 17.7104 | 19.1273 | 10.9281 | 13.8825 | 10.6074 | 14.3733 | 14.118 | 14.0109
Q |  | 5.274 | 6.3 | 7.4 | 7.45 | 11.5 | 12.1232 | 14.5479 | 15.7117 |  | a= | 0.206 | 0.3375 | 0.11111 | 0.8 | 0.2529 | 0.29517 |  |  | 0.14168
COP |  | 1.5939 | 1.8529 | 2.73 | 3.31 | 4.45 | 4.6589 | 5.3111 | 6.214 |  | b= | 9.39 | 11.3625 | 9.7778 | 8.4 | 12.2297 | 11.807 |  |  | 14.8768
|  | 5.27 | 6.3 | 9 | 10 | 14 | 14.7587 | 17.7104 | 19.1273 |  | weryfikacja
VTS | 45 | [9 empty] | Q= | 5.27 | 6.3 | 9 | 10 | 14 | 14.7587 | 15.3491 | 16.2346 | 17.7104 | 19.1273
Q |  | 4.8521 | 5.3 | 7.3946 | 9.2081 | 8.3513 | 11.214 | 13.4568 | 14.5333 |  | COP | 1.5939 | 1.8529 | 2.73 | 3.31 | 4.45 | 4.6589 | 4.7893 | 4.985 | 5.3111 | 6.214
COP |  | 1.3229 | 1.3947 | 1.8555 | 2.491 | 3.4031 | 3.5664 | 4.0657 | 4.7569 |  | a= | 0.051808 | 0.10963 | 0.064444 | 0.228 | 0.069617 | 0.065224 |  |  | 0.090289
VTS | 55 | [9 empty] | b= | 2.6301 | 3.4974 | 3.1811 | 2.854 | 3.9627 | 4.0066 |  |  | 3.5053
Q |  | 4.8521 | 5.3 | 6.6892 | 8.4966 | 12.9165 | 13.647 | 16.3861 | 17.6887 |  | weryfikacja
COP45-55 |  | 1.2115 | 1.2224 | 1.6917 | 2.2115 | 3.0326 | 3.1809 | 3.6262 | 4.2426 |  | COP= | 1.5939 | 1.8529 | 2.73 | 3.31 | 4.45 | 4.6589 | 4.7893 | 4.985 | 5.3111 | 6.214
|  | 4.8521 | 5.3 | 6.6892 | 8.4966 | 12.9165 | 13.647 | 16.3861 | 17.6887 |  | 45 | -20 | -15 | -7 | 2 | 7 | 10 | 12 | 15 | 20 | 30
COP |  | 1.1 | 1.05 | 1.5278 | 1.932 | 2.6622 | 2.7953 | 3.1867 | 3.7284 |  | Q | 4.8521 | 5.3 | 7.3946 | 9.2081 | 8.3513 | 11.214 | 11.6625 | 12.3354 | 13.4568 | 14.5333 | 7.3125 | 11.1823 | 10.3096 | 8.2713 | 8.7966 | 10.6458
Czynnik |  |  |  | R410A | [6 empty] | a= | 0.089577 | 0.26182 | 0.2015 | -0.17135 | 0.95422 | 0.22428 |  |  | 0.10765
Napełnienie |  |  |  | 2.5 | kg | [5 empty] | b= | 6.6437 | 9.2274 | 8.8051 | 9.5508 | 1.6717 | 8.9712 |  |  | 11.3037
Moc akustyczna wg ErP A7/W55 |  |  |  | 64 | [6 empty] | weryfikacja
Moc akustyczna w nocy |  |  |  | 62 | [6 empty] | Q= | 4.8521 | 5.3 | 7.3946 | 9.2081 | 8.3513 | 11.214 | 11.6625 | 12.3354 | 13.4568 | 14.5333
Moc akustyczna maksymalna A7/W55 |  |  |  | 65 | [6 empty] | COP | 1.3229 | 1.3947 | 1.8555 | 2.491 | 3.4031 | 3.5664 | 3.6663 | 3.8161 | 4.0657 | 4.7569
[11 empty] | a= | 0.01436 | 0.0576 | 0.070607 | 0.18242 | 0.054446 | 0.04993 |  |  | 0.069117
COP A7/W35 A2/W35 A7/W35 | [10 empty] | b= | 1.6101 | 2.2587 | 2.3498 | 2.1262 | 3.022 | 3.0671 |  |  | 2.6834
2,73 ¦ 3,31 ¦ 4,45 | [10 empty] | weryfikacja
[11 empty] | COP= | 1.3229 | 1.3947 | 1.8555 | 2.491 | 3.4031 | 3.5664 | 3.6663 | 3.8161 | 4.0657 | 4.7569 | 7.4667
27456 | [10 empty] | 55 | -20 | -15 | -7 | 2 | 7 | 10 | 12 | 15 | 20 | 30
14.274 | [10 empty] | Q | 4.8521 | 5.3 | 6.6892 | 8.4966 | 12.9165 | 13.647 | 14.1948 | 15.0165 | 16.3861 | 17.6887 | 7.3125 | 9.2013 | 9.5945 | 13.329 | 13.0301 | 12.953
13.8521 | [10 empty] | a= | 0.089577 | 0.17365 | 0.20083 | 0.88398 | 0.24348 | 0.27391 |  |  | 0.13026
13.8521 | [10 empty] | b= | 6.6437 | 7.9047 | 8.095 | 6.7287 | 11.2122 | 10.9078 |  |  | 13.7809
13.8521 | [10 empty] | weryfikacja
[11 empty] | Q= | 4.8521 | 5.3 | 6.6892 | 8.4966 | 12.9165 | 13.647 | 14.1948 | 15.0165 | 16.3861 | 17.6887
[11 empty] | COP | 1.2115 | 1.2224 | 1.6917 | 2.2115 | 3.0326 | 3.1809 | 3.2699 | 3.4035 | 3.6262 | 4.2426
[11 empty] | a= | 0.00218 | 0.058661 | 0.05776 | 0.16423 | 0.049408 | 0.044532 |  |  | 0.061645
System ogrzewania | [10 empty] | b= | 1.2551 | 2.1023 | 2.096 | 1.883 | 2.6868 | 2.7355 |  |  | 2.3933
Grzejniki niskotemperaturowe 55/45 | [10 empty] | weryfikacja
[11 empty] | COP= | 1.2115 | 1.2224 | 1.6917 | 2.2115 | 3.0326 | 3.1809 | 3.2699 | 3.4035 | 3.6262 | 4.2426
Budynek |  | -20 | -15 | -7 | 2 | 7 | 10 | 12 | 15 | 20 | 30
Qbudynek= |  | 6.132 | 5.3655 | 4.1391 | 2.7594 | 1.9929 | 1.533 | 1.2264 | 0.7665
a= | -0.1533
b= | 3.066
Sprawdzanie punktów przecięcia mocy budynku i mocy pompy ciepła
x= |  | -14.7303 | -14.7997 | -14.201 | -3.5311 | -20.5308 | -18.3558 | -18.3558 | -18.3558 | -37.7868 | -37.7868
|  | brak | -14.7997 | brak | brak | brak | brak | brak | brak | brak | brak
PUNKT BIW 35 |  | -14.7997 | -14.8
Klasa efektywności energetycznej ogrzewania pomieszczeń
Klimat umiarkowany, zastosowanie niskotemperaturowe | [5 empty] | A++
Klimat umiarkowany, zastosowanie średniotemperaturowe | [5 empty] | A+

## B08 (hidden)
Vitocal 100-S AWB-M-E(-AC) 101.B08
|  | -20 | -15 | -7 | 2 | 7 | 10 | 20 | 30 |  | 35 | -20 | -15 | -7 | 2 | 7 | 10 | 12 | 15 | 20 | 30
VTS | 35 | [9 empty] | Q | 4.98 | 6.29 | 7.5 | 9 | 12 | 12.5495 | 13.4857 | 14.89 | 17.2306 | 18.8021
Q |  | 4.98 | 6.29 | 7.5 | 6 | 8.13 | 7.94 | 8.28 | 9.91 |  | a= | 0.262 | 0.15125 | 0.16667 | 0.6 | 0.18316 | 0.46811 |  |  | 0.15714
COP |  | 1.9 | 2.22 | 2.7 | 3.6 | 4.66 | 4.99 | 6.57 | 5.99 |  | b= | 10.22 | 8.5587 | 8.6667 | 7.8 | 10.7179 | 7.8684 |  |  | 14.0877
|  | 4.98 | 6.29 | 7.5 | 9 | 12 | 12.5495 | 17.2306 | 18.8021 |  | weryfikacja
VTS | 45 | [9 empty] | Q= | 4.98 | 6.29 | 7.5 | 9 | 12 | 12.5495 | 13.4857 | 14.89 | 17.2306 | 18.8021
Q |  | 4.63 | 5.91 | 6.87 | 7.89 | 8.46 | 8.98 | 9.14 | 8.01 |  | COP | 1.9 | 2.22 | 2.7 | 3.6 | 4.66 | 4.99 | 5.306 | 5.78 | 6.57 | 5.99
COP |  | 1.58 | 1.84 | 2.28 | 3.18 | 3.41 | 3.62 | 4.23 | 4.74 |  | a= | 0.064 | 0.06 | 0.1 | 0.212 | 0.11 | 0.158 |  |  | -0.058
VTS | 55 | [9 empty] | b= | 3.18 | 3.12 | 3.4 | 3.176 | 3.89 | 3.41 |  |  | 7.73
Q |  | 3 | 3.32 | 6.88 | 7.71 | 9.67 | 9.54 | 9.92 | 9.36 |  | weryfikacja
COP45-55 |  | 1.235 | 1.365 | 2.005 | 2.56 | 3.045 | 3.225 | 3.56 | 4.025 |  | COP= | 1.9 | 2.22 | 2.7 | 3.6 | 4.66 | 4.99 | 5.306 | 5.78 | 6.57 | 5.99
|  | 3 | 3.32 | 6.88 | 7.71 | 9.67 | 9.54 | 9.92 | 9.36 |  | 45 | -20 | -15 | -7 | 2 | 7 | 10 | 12 | 15 | 20 | 30
COP55 |  | 0.89 | 0.89 | 1.73 | 1.94 | 2.68 | 2.83 | 2.89 | 3.31 |  | Q | 4.63 | 5.91 | 6.87 | 7.89 | 8.46 | 8.98 | 9.012 | 9.06 | 9.14 | 8.01
Czynnik |  |  |  | R32 | [6 empty] | a= | 0.256 | 0.12 | 0.11333 | 0.114 | 0.17333 | 0.016 |  |  | -0.113
Napełnienie |  |  |  | 1.6 | kg | [5 empty] | b= | 9.75 | 7.71 | 7.6633 | 7.662 | 7.2467 | 8.82 |  |  | 11.4
Moc akustyczna wg ErP A7/W55 |  |  |  | 63 | [6 empty] | weryfikacja
Moc akustyczna w nocy |  |  |  | 61 | [6 empty] | Q= | 4.63 | 5.91 | 6.87 | 7.89 | 8.46 | 8.98 | 9.012 | 9.06 | 9.14 | 8.01
Moc akustyczna maksymalna A7/W55 |  |  |  | 63 | [6 empty] | COP | 1.58 | 1.84 | 2.28 | 3.18 | 3.41 | 3.62 | 3.742 | 3.925 | 4.23 | 4.74
[11 empty] | a= | 0.052 | 0.055 | 0.1 | 0.046 | 0.07 | 0.061 |  |  | 0.051
COP A7/W35 A2/W35 A7/W35 | [10 empty] | b= | 2.62 | 2.665 | 2.98 | 3.088 | 2.92 | 3.01 |  |  | 3.21
2,7 ¦ 3,6 ¦ 4,66 | [10 empty] | weryfikacja
[11 empty] | COP= | 1.58 | 1.84 | 2.28 | 3.18 | 3.41 | 3.62 | 3.742 | 3.925 | 4.23 | 4.74
22520 | [10 empty] | 55 | -20 | -15 | -7 | 2 | 7 | 10 | 12 | 15 | 20 | 30
10.98 | [10 empty] | Q | 3 | 3.32 | 6.88 | 7.71 | 9.67 | 9.54 | 9.616 | 9.73 | 9.92 | 9.36
9 | [10 empty] | a= | 0.064 | 0.445 | 0.092222 | 0.392 | -0.043333 | 0.038 |  |  | -0.056
9 | [10 empty] | b= | 4.28 | 9.995 | 7.5256 | 6.926 | 9.9733 | 9.16 |  |  | 11.04
10.63 | [10 empty] | weryfikacja
[11 empty] | Q= | 3 | 3.32 | 6.88 | 7.71 | 9.67 | 9.54 | 9.616 | 9.73 | 9.92 | 9.36
[11 empty] | COP | 1.235 | 1.365 | 2.005 | 2.56 | 3.045 | 3.225 | 3.292 | 3.3925 | 3.56 | 4.025 | 6.2125
[11 empty] | a= | 0.026 | 0.08 | 0.061667 | 0.097 | 0.06 | 0.0335 |  |  | 0.0465
System ogrzewania | [10 empty] | b= | 1.755 | 2.565 | 2.4367 | 2.366 | 2.625 | 2.89 |  |  | 2.63
Grzejniki niskotemperaturowe 55/45 | [10 empty] | weryfikacja
[11 empty] | COP= | 1.235 | 1.365 | 2.005 | 2.56 | 3.045 | 3.225 | 3.292 | 3.3925 | 3.56 | 4.025
Budynek |  | -20 | -15 | -7 | 2 | 7 | 10 | 12 | 15 | 20 | 30
Qbudynek= |  | 6.132 | 5.3655 | 4.1391 | 2.7594 | 1.9929 | 1.533 | 1.2264 | 0.7665
a= | -0.1533
b= | 3.066
Sprawdzanie punktów przecięcia mocy budynku i mocy pompy ciepła
x= |  | -5.5867 | -11.5811 | -18.1636 | -7.0787 | -62.813 | -31.8557 | -31.8557 | -31.8557 | -81.9527 | -81.9527
|  | brak | -11.5811 | brak | brak | brak | brak | brak | brak | brak | brak
PUNKT BIW 35 |  | -11.5811 | -11.6
Klasa efektywności energetycznej ogrzewania pomieszczeń
Klimat umiarkowany, zastosowanie niskotemperaturowe | [5 empty] | A+++
Klimat umiarkowany, zastosowanie średniotemperaturowe | [5 empty] | A++

## B06 (hidden)
Vitocal 100-S AWB-M-E(-AC) 101.B06
|  | -20 | -15 | -7 | 2 | 7 | 10 | 20 | 30 |  | 35 | -20 | -15 | -7 | 2 | 7 | 10 | 12 | 15 | 20 | 30
VTS | 35 | [9 empty] | Q | 3 | 3.5 | 4.5 | 5 | 6.6 | 7.2797 | 7.5407 | 7.9321 | 8.5844 | 8.4638
Q |  | 2.7 | 3.27 | 4.42 | 4.43 | 6.02 | 6.64 | 7.83 | 7.72 |  | a= | 0.1 | 0.125 | 0.055556 | 0.32 | 0.22658 | 0.13047 |  |  | -0.01206
COP |  | 1.88 | 2.22 | 2.75 | 3.74 | 4.9 | 4.94 | 5.3 | 5.67 |  | b= | 5 | 5.375 | 4.8889 | 4.36 | 5.014 | 5.9751 |  |  | 8.8256
|  | 3 | 3.5 | 4.5 | 5 | 6.6 | 7.2797 | 8.5844 | 8.4638 |  | weryfikacja
VTS | 45 | [9 empty] | Q= | 3 | 3.5 | 4.5 | 5 | 6.6 | 7.2797 | 7.5407 | 7.9321 | 8.5844 | 8.4638
Q |  | 2.11 | 2.55 | 3.45 | 3.46 | 4.79 | 5.19 | 6.12 | 6.03 |  | COP | 1.88 | 2.22 | 2.75 | 3.74 | 4.9 | 4.94 | 5.012 | 5.12 | 5.3 | 5.67
COP |  | 1.16 | 1.37 | 1.69 | 2.31 | 2.98 | 3.05 | 3.26 | 3.5 |  | a= | 0.068 | 0.06625 | 0.11 | 0.232 | 0.013333 | 0.036 |  |  | 0.037
VTS | 55 | [9 empty] | b= | 3.24 | 3.2138 | 3.52 | 3.276 | 4.8067 | 4.58 |  |  | 4.56
Q |  | 2 | 2.32 | 3.14 | 3.15 | 4.36 | 4.72 | 5.57 | 5.49 |  | weryfikacja
COP45-55 |  | 1.135 | 1.24 | 1.535 | 2.095 | 2.7 | 2.765 | 2.87 | 3.08 |  | COP= | 1.88 | 2.22 | 2.75 | 3.74 | 4.9 | 4.94 | 5.012 | 5.12 | 5.3 | 5.67
|  | 2 | 2.32 | 3.14 | 3.15 | 4.36 | 4.72 | 5.57 | 5.49 |  | 45 | -20 | -15 | -7 | 2 | 7 | 10 | 12 | 15 | 20 | 30
COP55 |  | 1.11 | 1.11 | 1.38 | 1.88 | 2.42 | 2.48 | 2.48 | 2.66 |  | Q | 2.11 | 2.55 | 3.45 | 3.46 | 4.79 | 5.19 | 5.376 | 5.655 | 6.12 | 6.03
Czynnik |  |  |  | R32 | [6 empty] | a= | 0.088 | 0.1125 | 0.0011111 | 0.266 | 0.13333 | 0.093 |  |  | -0.009
Napełnienie |  |  |  | 0.95 | kg | [5 empty] | b= | 3.87 | 4.2375 | 3.4578 | 2.928 | 3.8567 | 4.26 |  |  | 6.3
Moc akustyczna wg ErP A7/W55 |  |  |  | 62 | [6 empty] | weryfikacja
Moc akustyczna w nocy |  |  |  | 61 | [6 empty] | Q= | 2.11 | 2.55 | 3.45 | 3.46 | 4.79 | 5.19 | 5.376 | 5.655 | 6.12 | 6.03
Moc akustyczna maksymalna A7/W55 |  |  |  | 66 | [6 empty] | COP | 1.16 | 1.37 | 1.69 | 2.31 | 2.98 | 3.05 | 3.092 | 3.155 | 3.26 | 3.5
[11 empty] | a= | 0.042 | 0.04 | 0.068889 | 0.134 | 0.023333 | 0.021 |  |  | 0.024
COP A7/W35 A2/W35 A7/W35 | [10 empty] | b= | 2 | 1.97 | 2.1722 | 2.042 | 2.8167 | 2.84 |  |  | 2.78
2,75 ¦ 3,74 ¦ 4,9 | [10 empty] | weryfikacja
[11 empty] | COP= | 1.16 | 1.37 | 1.69 | 2.31 | 2.98 | 3.05 | 3.092 | 3.155 | 3.26 | 3.5
21675 | [10 empty] | 55 | -20 | -15 | -7 | 2 | 7 | 10 | 12 | 15 | 20 | 30
8.7 | [10 empty] | Q | 2 | 2.32 | 3.14 | 3.15 | 4.36 | 4.72 | 4.89 | 5.145 | 5.57 | 5.49
8 | [10 empty] | a= | 0.064 | 0.1025 | 0.0011111 | 0.242 | 0.12 | 0.085 |  |  | -0.008
8 | [10 empty] | b= | 3.28 | 3.8575 | 3.1478 | 2.666 | 3.52 | 3.87 |  |  | 5.73
8.11 | [10 empty] | weryfikacja
[11 empty] | Q= | 2 | 2.32 | 3.14 | 3.15 | 4.36 | 4.72 | 4.89 | 5.145 | 5.57 | 5.49
[11 empty] | COP | 1.135 | 1.24 | 1.535 | 2.095 | 2.7 | 2.765 | 2.786 | 2.8175 | 2.87 | 3.08
[11 empty] | a= | 0.021 | 0.036875 | 0.062222 | 0.121 | 0.021667 | 0.0105 |  |  | 0.021
System ogrzewania | [10 empty] | b= | 1.555 | 1.7931 | 1.9706 | 1.853 | 2.5483 | 2.66 |  |  | 2.45
Grzejniki niskotemperaturowe 55/45 | [10 empty] | weryfikacja
[11 empty] | COP= | 1.135 | 1.24 | 1.535 | 2.095 | 2.7 | 2.765 | 2.786 | 2.8175 | 2.87 | 3.08
Budynek |  | -20 | -15 | -7 | 2 | 7 | 10 | 12 | 15 | 20 | 30
Qbudynek= |  | 6.132 | 5.3655 | 4.1391 | 2.7594 | 1.9929 | 1.533 | 1.2264 | 0.7665
a= | -0.1533
b= | 3.066
Sprawdzanie punktów przecięcia mocy budynku i mocy pompy ciepła
x= |  | -0.98481 | -3.0942 | -0.52961 | 1.0119 | -1.6612 | -3.3739 | -3.3739 | -3.3739 | -18.3345 | -18.3345
|  | brak | brak | -0.52961 | brak | brak | brak | brak | brak | brak | brak
PUNKT BIW 35 |  | -0.52961 | -0.5
Klasa efektywności energetycznej ogrzewania pomieszczeń
Klimat umiarkowany, zastosowanie niskotemperaturowe | [5 empty] | A+++
Klimat umiarkowany, zastosowanie średniotemperaturowe | [5 empty] | A++

## B04 (hidden)
Vitocal 100-S AWB-M-E(-AC) 101.B04
|  | -20 | -15 | -7 | 2 | 7 | 10 | 20 | 30 |  | 35 | -20 | -15 | -7 | 2 | 7 | 10 | 12 | 15 | 20 | 30
VTS | 35 | [9 empty] | Q | 2.5 | 3 | 4 | 4.51 | 6 | 7.2797 | 7.5407 | 7.9321 | 8.5844 | 8.4638
Q |  | 2.45 | 2.96 | 4 | 3.56 | 4.08 | 6.64 | 7.83 | 7.72 |  | a= | 0.1 | 0.125 | 0.056667 | 0.298 | 0.42658 | 0.13047 |  |  | -0.01206
COP |  | 1.95 | 2.31 | 2.86 | 3.84 | 5.1 | 4.94 | 5.3 | 5.67 |  | b= | 4.5 | 4.875 | 4.3967 | 3.914 | 3.014 | 5.9751 |  |  | 8.8256
|  | 2.5 | 3 | 4 | 4.5 | 6 | 7.2797 | 8.5844 | 8.4638 |  | weryfikacja
VTS | 45 | [9 empty] | Q= | 2.5 | 3 | 4 | 4.51 | 6 | 7.2797 | 7.5407 | 7.9321 | 8.5844 | 8.4638
Q |  | 2.7 | 3.26 | 4.41 | 4.42 | 4.79 | 5.19 | 6.12 | 6.03 |  | COP | 1.95 | 2.31 | 2.86 | 3.84 | 5.1 | 4.94 | 5.012 | 5.12 | 5.3 | 5.67
COP |  | 1.48 | 1.75 | 2.16 | 2.96 | 2.98 | 3.05 | 3.26 | 3.5 |  | a= | 0.072 | 0.06875 | 0.10889 | 0.252 | -0.053333 | 0.036 |  |  | 0.037
VTS | 55 | [9 empty] | b= | 3.39 | 3.3412 | 3.6222 | 3.336 | 5.4733 | 4.58 |  |  | 4.56
Q |  | 2 | 2.32 | 3.14 | 3.15 | 4.36 | 4.72 | 5.57 | 5.49 |  | weryfikacja
COP45-55 |  | 1.295 | 1.43 | 1.77 | 2.42 | 2.7 | 2.765 | 2.87 | 3.08 |  | COP= | 1.95 | 2.31 | 2.86 | 3.84 | 5.1 | 4.94 | 5.012 | 5.12 | 5.3 | 5.67
|  | 2 | 2.32 | 3.14 | 3.15 | 4.36 | 4.72 | 5.57 | 5.49 |  | 45 | -20 | -15 | -7 | 2 | 7 | 10 | 12 | 15 | 20 | 30
COP55 |  | 1.11 | 1.11 | 1.38 | 1.88 | 2.42 | 2.48 | 2.48 | 2.66 |  | Q | 2.7 | 3.26 | 4.41 | 4.42 | 4.79 | 5.19 | 5.376 | 5.655 | 6.12 | 6.03
Czynnik |  |  |  | R32 | [6 empty] | a= | 0.112 | 0.14375 | 0.0011111 | 0.074 | 0.13333 | 0.093 |  |  | -0.009
Napełnienie |  |  |  | 0.95 | kg | [5 empty] | b= | 4.94 | 5.4163 | 4.4178 | 4.272 | 3.8567 | 4.26 |  |  | 6.3
Moc akustyczna wg ErP A7/W55 |  |  |  | 62 | [6 empty] | weryfikacja
Moc akustyczna w nocy |  |  |  | 62 | [6 empty] | Q= | 2.7 | 3.26 | 4.41 | 4.42 | 4.79 | 5.19 | 5.376 | 5.655 | 6.12 | 6.03
Moc akustyczna maksymalna A7/W55 |  |  |  | 66 | [6 empty] | COP | 1.48 | 1.75 | 2.16 | 2.96 | 2.98 | 3.05 | 3.092 | 3.155 | 3.26 | 3.5
[11 empty] | a= | 0.054 | 0.05125 | 0.088889 | 0.004 | 0.023333 | 0.021 |  |  | 0.024
COP A7/W35 A2/W35 A7/W35 | [10 empty] | b= | 2.56 | 2.5188 | 2.7822 | 2.952 | 2.8167 | 2.84 |  |  | 2.78
2,86 ¦ 3,84 ¦ 5,1 | [10 empty] | weryfikacja
[11 empty] | COP= | 1.48 | 1.75 | 2.16 | 2.96 | 2.98 | 3.05 | 3.092 | 3.155 | 3.26 | 3.5
20797 | [10 empty] | 55 | -20 | -15 | -7 | 2 | 7 | 10 | 12 | 15 | 20 | 30
8.45 | [10 empty] | Q | 2 | 2.32 | 3.14 | 3.15 | 4.36 | 4.72 | 4.89 | 5.145 | 5.57 | 5.49
8 | [10 empty] | a= | 0.064 | 0.1025 | 0.0011111 | 0.242 | 0.12 | 0.085 |  |  | -0.008
8 | [10 empty] | b= | 3.28 | 3.8575 | 3.1478 | 2.666 | 3.52 | 3.87 |  |  | 5.73
8.7 | [10 empty] | weryfikacja
[11 empty] | Q= | 2 | 2.32 | 3.14 | 3.15 | 4.36 | 4.72 | 4.89 | 5.145 | 5.57 | 5.49
[11 empty] | COP | 1.295 | 1.43 | 1.77 | 2.42 | 2.7 | 2.765 | 2.786 | 2.8175 | 2.87 | 3.08
[11 empty] | a= | 0.027 | 0.0425 | 0.072222 | 0.056 | 0.021667 | 0.0105 |  |  | 0.021
System ogrzewania | [10 empty] | b= | 1.835 | 2.0675 | 2.2756 | 2.308 | 2.5483 | 2.66 |  |  | 2.45
Grzejniki niskotemperaturowe 55/45 | [10 empty] | weryfikacja
[11 empty] | COP= | 1.295 | 1.43 | 1.77 | 2.42 | 2.7 | 2.765 | 2.786 | 2.8175 | 2.87 | 3.08
Budynek |  | -20 | -15 | -7 | 2 | 7 | 10 | 12 | 15 | 20 | 30
Qbudynek= |  | 6.132 | 5.3655 | 4.1391 | 2.7594 | 1.9929 | 1.533 | 1.2264 | 0.7665
a= | -0.1533
b= | 3.066
Sprawdzanie punktów przecięcia mocy budynku i mocy pompy ciepła
x= |  | -0.98481 | -3.0942 | -0.52961 | 1.0119 | -1.6612 | -3.3739 | -3.3739 | -3.3739 | -18.3345 | -18.3345
|  | brak | brak | -0.52961 | brak | brak | brak | brak | brak | brak | brak
PUNKT BIW 35 |  | -0.52961 | -0.5
Klasa efektywności energetycznej ogrzewania pomieszczeń
Klimat umiarkowany, zastosowanie niskotemperaturowe | [5 empty] | A+++
Klimat umiarkowany, zastosowanie średniotemperaturowe | [5 empty] | A++